## Anleitung
Anleitung Strukturvorlage Data Dictionaries
Inhaltsverzeichnis
| 1 | Handhabung
| 2 | Governance
| 3 | Header (Kopfzeile)
| 4 | Classes (Objekte)
| 5 | Properties (Merkmale)
| 6 | Values (Werte)
| 7 | Documents (Dokument) |  |  |  | Data Template (Datenvorlage)
| 8 | GroupOfProperties (Merkmalsgruppen)
Hinweise zur Handhabung
Farbcode zum ausfüllen der Strukturvorlage
| D | Kein Farbcode: |  |  |  |  | Diese Spalten müssen ausgefüllt werden.
Bei sprachabhängigen Texten muss mind. EN und eine Landessprache ausgefüllt werden
|  | Grüner Farbcode: |  |  |  |  | Dropdownliste: Automatische Übersetzung von EN in DE, FR, IT. Basiert auf der Übersetzung im Reiter "Rules"
|  | Grauer Farbcode: |  |  |  |  | Zusätzliche Sprachen; falls erforderlich
|  | Blauer Farbcode: |  |  |  |  | Diese Spalte ist system-generated, d.h. ist im Excl nicht auszufüllen, sondern wird vom Zielsystem (Datenbank) generiert
|  | Roter Farbcode: |  |  |  |  | Wird automatisch durch das Validierungskript ausgefüllt
|  | A | B | C | D | E
| Hinweise zur Handhabung | Erforderlich für Excel | Sprachen | Referenziert / System generiert | Rules | Erforderlich für Validierung
| A | Erforderlich für Objektkatalog / Merkmalskatalog / Wertekatalog
Definiert die Mindestanforderungen an einen Katalog. Unterscheidung zwischen yes = erforderlich / optional = bei Bedarf ergänzen / no = nicht notwendig
| B | Sprachen
Angabe zur Sprache: mehrsprachig = muss in der für den Katalog führenden Sprache enthalten sein
EN, DE, FR, IT = gibt Sprache zwingend vor / neutral = nicht von Sprache abhängig
| C | Regelt die Eingabe der Spalten
Darf nicht vom Ersteller manuell ausgefüllt werden, sondern wird auf eine Quelle referenziert, resp. von eine Datenbank automatisch generiert
referenced = Referenz auf anderen Katalog / system-generated = vom Zielsystem generiert
| D | Vordefinierte Regeln
Verweist auf die Dropdownliste in diesem Template
| E | Erforderlich für eine automatische Validierung zur technischen Qualitätssicherung
Gibt die Valdierungsregeln an, nach welchen die Spalteninhalte geprüft werden
2 | Governance
Vorgabe einer minimalen Governance für die verschiedenen Kataloge (gültig für alle Reiter)
Optional können aller Regeln der SN EN ISO 23386 ergänzt werden
| A | B | C | D | E | F | G
| Governance | Status | Versionsdatum | Herkunft (PROV) | Regeln zur Festlegung von Merkmalen | Regeln zur Festlegung von Merkmalsgruppen | Management-Regeln für die Erstellung und Pflege
| B | Vorgeschriebener Status des Merkmals während seines Lebenszyklus gemäss Liste (Enumeration)
| C | Datum der Version. Format nach ISO 8601 = YYYY-MM-DDThh:mm:ssTDZ (T = festes Trennzeichen zwischen Datum und Uhrzeit / TDZ = Zeitzonenbezeichnung. Z = UTC, Abweichung zu UTC angeben)
Beispiel: CET Zeit: 15:30 = UTC+2h > Korrekte Angabe: 2026-06-18T15:30+02:00
| D | EN: PROV = Provenance, DE = Herkunft, Entstehungsgeschichte oder Nachweis der Datenherkunft
| E | Um eindeutig, maschinenlesbar und für den Menschen verständlich zu sein, müssen Merkmale als Liste von Attributen festgelegt werden. Einige Attribute sind zwingend erforderlich und andere sind freigestellt.
Hinweis: Entspricht PA002 bis PA040 - Attribute eines Merkmals
Anwendung: Die Regeln zur Festlegung von Merkmalen müssen erst für über Datenbanken publizierte Data Dictionaries angewandt werden
| F | Um eindeutig, maschinenlesbar und für den Menschen verständlich zu sein, müssen Merkmalsgruppen als Liste von Attributen festgelegt werden. Einige Attribute sind zwingend erforderlich und andere sind freigestellt.
Hinweis: Entspricht GA001 bis GA02 - Attribute eines Merkmalsgruppe
Anwendung: Die Regeln zur Festlegung von Merkmalsgruppen müssen erst für über Datenbanken publizierte Data Dictionaries angewandt werden
| G | Verbindliche Regeln zur Erstellung, Pflege und Versionierung von Merkmalen und Merkmalsgruppen sowie zur koordinierten Abstimmung und Freigabe zwischen Akteuren zur Sicherstellung von Qualität, Konsistenz und Interoperabilität.
Um eindeutig, maschinenlesbar und für den Menschen verständlich zu sein, müssen Merkmale als Liste von Attributen festgelegt werden. Einige Attribute sind zwingend erforderlich und andere sind freigestellt.
Hinweis: Entspricht RA001 bis RA008 - Attribute einer Anfrage
Anwendung: Die Management-Regeln für die Erstellung und Pflege müssen erst für über Datenbanken publizierte Data Dictionaries angewandt werden
3 | Header (Kopfzeile)
| 1 | Metadaten zur Erstellung eines Data Dictionaries
| 1.1 | OrganizationCode = Kurzzeichen der Organisation
| 1.2 | DictionaryCode = Systemgenerierter Code
| 1.3 | DictionaryName (DE, FR, IT) = Name des Data Dictionary – mind. 1 Landessprache erforderlich
| 1.4 | DictionaryName (EN) = Name des Data Dictionary in Englisch erforderlich
| 1.5 | DictionaryVersion = Versionsnummer
| 1.6 | DictionaryUri = Systemgeneriert
| 1.7 | LifecycleStatus gemäss Dropdown Liste Ausfüllen
4 | Classes (Objekte)
|  | B | C | D | E | F | G | H | I |  |  |  | J |  |  |  | K |  |  |  | L | M | N | O | P | Q | R | S | T | U | V | W | X
| Structural categorisation | Domain/Domäne/Domaine/Dominio | System/System/Système/Sistema | Category/Kategorie/Catégorie/Categoria | Classes | GUID/URI | Class-ID | Class-Code | Class-Assignment | Klassen-Zuordnung (DE) | Affectation de classe (FR) | Assegnazione della classe (IT) | Designation (EN) | Bezeichnung (DE) | Désignation (FR) | Designazione (IT) | Description (EN) | Beschreibung (DE) | Description (FR) | Descrizione (IT) | IFC 4.3.2.0 (IFC4X3_ADD2) | IFC_URI | IfcObject Entity | IfcTypeObject Entity | PredefinedType | ObjectType | Governance | Status | Version date | Provenance (PROV) | RelatedDocuments | RelatedDocumentName | RelatedDocumentItemReference
4.1 | Structural categorisation (Strukturelle Einordnung)
|  | B | C | D
| Structural categorisation | Domain/Domäne/Domaine/Dominio | System/System/Système/Sistema | Category/Kategorie/Catégorie/Categoria
| B | Fachlicher Gesamtbereich, oberste Gliederung nach Disziplin Biespiele: Architektur, Tragwerk, HVAC, Verkehrswegebau, Bahntechnik, Werkleitungen
| C | Funktionale Einheit innerhalb einer Domäne. Bündelt Objekte zu einer technischen Gesamtanlage oder Konstruktion.
Beispiele: Lufttechnische Anlage, Fahrbahnkonstruktion, Oberbau Geleise, Abwasserentsorgung
| D | Gliedert Objekte nach technischer Funktion, Material oder Bauart. Beispiele: Verteilnetz Lüftung, Belagsschichten, Schwellen, Kanalisation
4.2 | Classes (Objekte)
| E | F | G | H | I |  |  |  | J |  |  |  | K
| Objekte | GUID/URI | Class-ID | Class-Code | Class-Assignment | Klassen-Zuordnung (DE) | Affectation de classe (FR) | Assegnazione della classe (IT) | Designation (EN) | Bezeichnung (DE) | Désignation (FR) | Designazione (IT) | Description (EN) | Beschreibung (DE) | Description (FR) | Descrizione (IT)
| F | System generierte URI / benutzerdefinierte Backend-Referenz = Global eindeutige, persistente Identifikatoren zur interoperablen Referenzierung von Ressourcen. Mehrfach verwendete Objekte müssen die gleiche GUID/URI besitzen
| G | Systemgeneriert Code, bezeiht sich auf „Designation“ (EN)
| H | Stabiler, systeminterner Code zur eindeutigen, sprachneutralen Identifikation des Objekts. Mehrfach verwendete Objekte müssen die gleiche Class-Code besitzen
| I | Einheitliche Einordnung von Objekten entlang einer strukturierten Gliederung (räumlich, logisch, kontextuell) als fachliche Abstraktion über den gesamten Lebenszyklus.
Hinweis: Dropdown-Liste in Englisch auswählen, DE, FR, IT werden automatisch übersetzt
| J | Eindeutiger, fachlicher Name eines Objekts zur Identifikation und Einordnung. EN = zwingend & mind. eine weitere Sprache (DE, FR, IT)
| K | Kurzbeschreibung oder Definition zur fachlichen Erläuterung eines Objekts. EN = zwingend & mind. eine weitere Sprache (DE, FR, IT)
4.3 | IFC 4.3.2.0 (IFC4X3_ADD2)
| L | M | N | O | P | Q
| IFC 4.3.2.0 (IFC4X3_ADD2) | GUID/URI | IfcObject Entity | IfcTypeObject Entity | PredefinedType | ObjectType
| M | URI aus buildingSMART Data Dictionary (bSDD)
| N | Ein IfcObject ist die Verallgemeinerung jedes semantisch behandelten Objekts oder Prozesses. Objekte sind Dinge, wie sie erscheinen – d. h. Instanzen.
Beispiele: physisch greifbare Elemente wie Wände, Träger oder Verkleidungen, physisch vorhandene Elemente wie Räume oder konzeptionelle Elemente wie Raster oder virtuelle Begrenzungen.
Der Begriff steht auch für Prozesse wie Arbeitsaufgaben, für Steuerungselemente wie Kostenpositionen oder für Akteure wie Personen, die am Entwurfsprozess beteiligt sind.
| O | Der Objekttyp definiert die spezifischen Informationen zu einem Typ, die allen Instanzen dieses Typs gemeinsam sind.
| P | Enumerierter Attributwert im IFC-Schema zur normierten Klassifizierung eines Objekttyps gemäss vordefinierter Auswahlliste.
| Q | Freitext-Attribut zur zusätzlichen, projektspezifischen Typisierung eines Objekts, wenn keine passende Klassifizierung über PredefinedType existiert.
4.4 | RelatedDocuments (zugehörige Dokumente)
| V | W | X
| RelatedDocuments | RelatedDocumentName | RelatedDocumentItemReference
| W | Referenz auf „DocumentName“ im Reiter "Documents"
| X | Referenz auf „DocumentItemReference“ im Reiter "Documents"
5 | Properties (Merkmale)
| A | B | C | D | E |  |  |  | F |  |  |  | G |  |  |  | H | I | J | K | L | M | N | O | P | Q
| Properties (Merkmale) | GUID/URI | Property-ID | Property-Code | Property-Assignment | Merkmals-Zuordnung (DE) | Attribution de propriété (FR) | Assegnazione della proprietà (IT) | Designation (EN) | Bezeichnung (DE) | Désignation (FR) | Designazione (IT) | Description (EN) | Beschreibung (DE) | Description (FR) | Descrizione (IT) | DataType (Base Type) | DataType (IFC) | EnumerationDesignation (EN) | IFC 4.3.2.0 (IFC4X3_ADD2) | IFC_URI | IfcPropertySet (Pset) / IfcQuantitySet (Qto) | Units/Einheit/Unité/Unità | RelatedDocuments | RelatedDocumentName | RelatedDocumentItemReference
5.1 | Properties (Merkmale) | bar: H to I
| A | B | C | D | E |  |  |  | F |  |  |  | G | H | I | J | H: K; I: L; J: M
| Properties (Merkmale) | GUID/URI | Property-ID | Property-Code | Property-Assignment | Merkmals-Zuordnung (DE) | Attribution de propriété (FR) | Assegnazione della proprietà (IT) | Designation (EN) | Bezeichnung (DE) | Désignation (FR) | Designazione (IT) | Description (EN) | Beschreibung (DE) | Description (FR) | Descrizione (IT) | H: DataType (Base Type); I: DataType (IFC); J: EnumerationDesignation (EN)
| B | System generierte URI / benutzerdefinierte Backend-Referenz = Global eindeutige, persistente Identifikatoren zur interoperablen Referenzierung von Ressourcen. Mehrfach verwendete Merkmale müssen die gleiche GUID/URI besitzen
| C | Systemgeneriert Code, bezeiht sich auf „Designation“ (EN)
| D | Stabiler, systeminterner Code zur eindeutigen, sprachneutralen Identifikation des Merkmals. Mehrfach verwendete Merkmale müssen den gleichen Property-Code besitzen
| E | Einheitliche Einordnung von Merkmalen entlang einer strukturierten Gliederung
Hinweis: Dropdown-Liste in Englisch auswählen, DE, FR, IT werden automatisch übersetzt
| F | Fachlich definiertes Merkmal zur strukturierten und maschineninterpretierbar Beschreibung eines Objekts. EN = zwingend & mind. eine weitere Sprache (DE, FR, IT)
| G | Textliche Erläuterung zur fachlichen Bedeutung und Anwendung eines Merkmals. EN = zwingend & mind. eine weitere Sprache (DE, FR, IT)
| H | Grundlegender Datentyp (z. B. STRING, REAL) zur Festlegung von Struktur und Werteformat. Hinweis: Entspricht PA030 - Attribute eines Merkmals
| I | IFC-spezifischer Datentyp (z. B. IfcLabel, IfcReal) gemäss ISO 16739-1 zur Standardisierung.
| J | Stabiler, systeminterner Code zur eindeutigen, sprachneutralen Identifikation der Werteliste.
5.2 | IFC 4.3.2.0 (IFC4X3_ADD2) | bar: H to I
| K | L | M | N
| IFC 4.3.2.0 (IFC4X3_ADD2) | IFC_URI | IfcPropertySet (Pset) / IfcQuantitySet (Qto) | Units/Einheit/Unité/Unità
| L | URI aus buildingSMART Data Dictionary (bSDD)
| M | Beschreibt eine Liste von Merkmalen / Mebgeb für eine IFC-Entität. Merkmalssätze / Mengensätze, deren Struktur und Eigenschaften fest in der IFC-Spezifikation definiert sind.
| N | Angaben zur Einheit
5.3 | RelatedDocuments (zugehörige Dokumente) | bar: H to I
| O | P | Q
| RelatedDocuments | RelatedDocumentName | RelatedDocumentItemReference
| W | Referenz auf „DocumentName“ im Reiter "Documents"
| X | Referenz auf „DocumentItemReference“ im Reiter "Documents"
6 | Values / Werte | bar: H to I
| A | B | C | D | E |  |  |  | F |  |  |  | G | H | I | K
| Enumerations | GUID/URI | Enumeration-ID | Enumeration-Code | Bezeichnung (DE) | Désignation (FR) | Designazione (IT) | Designation (EN) | Enumeration (EN) | Werteliste (DE) | Liste de valeurs (FR) | Lista valori (IT) | Units/Einheit/Unité/Unità | RelatedDocuments | RelatedDocumentName | RelatedDocumentItemReference
6.1 | Enumerations | bar: H to I
| A | B | C | D | E |  |  |  | F |  |  |  | G
| Enumerations | GUID/URI | Enumeration-ID | Enumeration-Code | Bezeichnung (DE) | Désignation (FR) | Designazione (IT) | Designation (EN) | Enumeration (EN) | Werteliste (DE) | Liste de valeurs (FR) | Lista valori (IT) | Units/Einheit/Unité/Unità
| B | System generierte URI / benutzerdefinierte Backend-Referenz = Global eindeutige, persistente Identifikatoren zur interoperablen Referenzierung von Ressourcen. Mehrfach verwendete Werte müssen die gleiche GUID/URI besitzen
| C | Systemgeneriert Code, bezeiht sich auf „Designation“ (EN)
| D | Stabiler, systeminterner Code zur eindeutigen, sprachneutralen Identifikation des Wertes. Mehrfach verwendete Werte müssen die gleiche Enumeration-ID besitzen
| E | Eindeutiger, fachlicher Name eines Wertes zur Identifikation und Einordnung. EN = zwingend & mind. eine weitere Sprache (DE, FR, IT)
| F | Definierte Menge zulässiger Werte zur Einschränkung und Standardisierung von Merkmalsausprägungen.
| G | Festgelegte physikalische Einheiten zur eindeutigen Interpretation nummerischer Werte.
6.2 | RelatedDocuments (zugehörige Dokumente) | bar: H to I
| H | I | K
| RelatedDocuments | RelatedDocumentName | RelatedDocumentItemReference
| W | Referenz auf „DocumentName“ im Reiter "Documents"
| X | Referenz auf „DocumentItemReference“ im Reiter "Documents"
7 | Documents (Dokumente) | bar: H to I
| A | B | C | D | E |  |  |  | F | G |  |  |  | H | I | J | bar: H
| Documents | GUID/URI | Document-ID | Document-Code | DocumentName (EN) | Bezeichnung (DE) | Désignation (FR) | Designazione (IT) | DocumentItemReference | DocumentItem (EN) | DokumentElement (DE) | DocumentÉlément (FR) | DocumentoElemento (IT) | Security level/Sicherheitsstufe/Niveau de sécurité/Livello di sicurezza | Accessibility/Zugänglichkeit/Accessibilité/Accessibilità | Revision | H: DocumentOwner
| B | Ort, an dem auf die externe Quelle (Klassifizierung, Dokument oder Bibliothek) auf elektronischem Wege zugegriffen werden kann. Der elektronische Speicherort wird als URI angegeben und normalerweise als URL-Zeichenfolge dargestellt
| C | Systemgeneriert Code, bezeiht sich auf „Designation“ (EN)
| D | Stabiler, systeminterner Code zur eindeutigen, sprachneutralen Identifikation des Wertes. Mehrfach verwendete Werte müssen den gleichen Document-Code-ID besitzen
| E | Eindeutiger Name eines Dokuments zur Identifikation und Einordnung. EN = zwingend & mind. eine weitere Sprache (DE, FR, IT)
| F | Eindeutige Zurodnung zu einem spezifischen Kapitel, Absatz, Code eines Dokuments (sprachneutral)
| G | Eindeutige Name des spezifischen Kapitels, Absatzes, Codes eines Dokuments. EN = zwingend & mind. eine weitere Sprache (DE, FR, IT)
| H | Sicherheitsstufe gemäss Dropdown-Liste (optional)
| I | Zugänglichkeit gemäss Dropdown-Liste (optional)
| J | Bezeichnung der Dokumentenrevision.
| K | Informationen über die Person und/oder Organisation, die als Eigentümer dieses Dokuments ausgewiesen ist. In manchen Fällen bestimmt der Dokumenteigentümer, wer Zugriff auf das Dokument hat oder es bearbeiten darf.
8 | GroupOfProperties (Merkmalsgruppen) | bar: H to I
| A | B | C | D | E
| Group of Properties | GoP-ID | GoP-Code | Designation (EN) | Description (EN) | Beschreibung (DE) | Description (FR) | Descrizione (IT)
| B | System generierte URI / benutzerdefinierte Backend-Referenz = Global eindeutige, persistente Identifikatoren zur interoperablen Referenzierung von Ressourcen. Mehrfach verwendete Merkmalsgruppen müssen die gleiche GUID/URI besitzen
| C | Systemgeneriert Code, bezeiht sich auf „Designation“ (EN)
| D | Eindeutiger Name der Merkmalsgruppe gemäss Kovention "beutzerdefinierte Property-Sets" der Handlungsempfehlung Data Dictionaries. Zwingend in EN
| E | Beschreibung der Merkmalsgruppe. EN = zwingend & mind. eine weitere Sprache (DE, FR, IT)

## Header
Data Dictionary — Core Metadata
Field | Value | Requirement | Notes / Maps to
IDENTIFICATION
OrganizationCode | BdCH | user defined name (small or capital letters), max 7 chars | Short org code — lowercase, max 7 chars, appears in all derived IRIs
DictionaryCode | data_dictionary_bdch_hvac_tender | SYSTEM-GENERATED | Generated from DictionaryName (EN)
DictionaryName (EN) | Data Dictionary HVAC_tender | REQUIRED | Required authoring title in English — source for DictionaryCode generation
DictionaryName (DE) | Data Dictionary Gebäudetechnik_Ausschreibung | OPTIONAL | Core authoring title in German — minimal DCAT
DictionaryName (FR) | Data Dictionary techniques du batiment_appel d'offres | OPTIONAL | Optional multilingual title support
DictionaryName (IT) | Data Dictionary Impianti tecnici degli edifici_bando di gara | DictionaryName (IT) | Optional multilingual title support
Description (DE) |  | REQUIRED WHEN USED | dct:description@de
Description (FR) |  | OPTIONAL | dct:description@fr
Description (EN) |  | OPTIONAL | dct:description@en
Descrizione (IT) |  | OPTIONAL | dct:description@it
DictionaryVersion | 0.5.0 | REQUIRED | Semantic versioning: MAJOR.MINOR.PATCH
DictionaryUri | https://example.com/bdch/data_dictionary_bdch_hvac_tender | SYSTEM-GENERATED | Derived from OrganizationCode and DictionaryCode; canonical base pattern https://example.com/<OrganizationCode>/<DictionaryCode>
|  | Guide | Private organisations may keep only this tab and delete Dictionary_public.
GOVERNANCE
LifecycleStatus | Candidate | REQUIRED | Governance state used to derive i14y registration status
LEGEND
REQUIRED: | Must be filled before validation/export
OPTIONAL: | Fill if available
LICENSING
License |  | OPTIONAL | Human-readable license name — dct:license
LicenseUrl |  | OPTIONAL | Resolvable license URI/URL — dct:license
TECHNICAL ENDPOINTS
SPARQL_Endpoint |  | OPTIONAL | SPARQL endpoint URL for published graph access
TTL_Download_URL |  | OPTIONAL | Download URL for Turtle/RDF serialization — dcat:distribution
JSON_Download_URL |  | OPTIONAL | Download URL for JSON/JSON-LD serialization — dcat:distribution
MoreInfoUrl |  | OPTIONAL | Landing page / homepage

## Classes
Filter | Hinweise zur Handhabung | Structural categorisation | Domain/Domäne/Domaine/Dominio | System/System/Système/Sistema | Category/Kategorie/Catégorie/Categoria | Classes | GUID/URI | Class-ID | Class-Code | Class-Assignment | Klassen-Zuordnung (DE) | Affectation de classe (FR) | Assegnazione della classe (IT) | Designation (EN) | Bezeichnung (DE) | Désignation (FR) | Designazione (IT) | Description (EN) | Beschreibung (DE) | Description (FR) | Descrizione (IT) | IFC 4.3.2.0 (IFC4X3_ADD2) | IFC_URI | IfcObject Entity | IfcTypeObject Entity | PredefinedType | ObjectType | Governance | Status | Version date | Provenance (PROV) | RelatedDocuments | RelatedDocumentName (EN) | RelatedDocumentItemReference | User Defined (not part of HE Data Dictionary / not validated by Validator)
| Erforderlich für Excel |  | optional | optional | optional |  | no | no | yes | yes |  |  |  | yes | yes | optional | optional | ja | ja | optional | optional |  | yes | yes | yes | yes | yes |  | yes | yes | yes |  | optional | optional
| Sprachen |  | multilingual | multilingual | multilingual |  | neutral | neutral | neutral | multilingual | DE | FR | IT | EN | DE | FR | IT | EN | DE | FR | IT |  | multilingual | multilingual | multilingual | multilingual | multilingual |  | EN | neutral | EN |  | EN | multilingual
| Referenziert / System generiert | [5 empty] | referenced | system-generated |  |  | DE: system-generated; FR: system-generated; IT: system-generated |  | referenced | referenced | referenced | referenced | referenced |  | referenced | referenced | referenced |  | referenced | referenced
| Dropdown Liste | [8 empty] | Rules.Class-Assignment | DE: Rules.Klassen-Zuordnung; FR: Rules.Affectation de classe; IT: Rules.Assegnazione della classe | [7 empty] | Rules.Status
| Validierung |  | user defined | user defined | user defined |  | not validated. Info: If available system-generated URI / user defined backend reference | system-generated from Designation (EN) | user defined | must match Rules.Class-Assignment | system-generated from Class-Assignment via Rules | system-generated from Class-Assignment via Rules | system-generated from Class-Assignment via Rules | user defined | user defined | user defined | user defined | user defined | user defined | user defined | user defined |  | validated against identifiers from https://search.bsdd.buildingsmart.org/uri/buildingsmart/ifc/4.3 | validated against IFC 4.3 entity identifiers | validated against IFC 4.3 entity identifiers | validated against IFC predefined types when applicable | validated against IFC 4.3 entity identifiers |  | must match Rules.Status | date format 2026-06-18T15:30+02:00 | user defined |  | must match a DocumentName (EN) entry from Documents.DocumentName (EN) | must match a DocumentItemReference entry from Documents.DocumentItemReference
|  |  | HVAC | Heating and Cooling Systems | Speicher Heizung/Kühlung |  |  |  | BdCH_C_95975000 | Physical elements | DE: Physische Bauteile; EN: Tank for Solid Fuels; DE: Tank für feste Brennstoffe; EN: An arbitrary closed tank type.; DE: Ein geschlossener Behaelter beliebiger Form. |  | https://identifier.buildingsmart.org/uri/buildingsmart/ifc/4.3/class/IfcTankVESSEL | IfcTank | IfcTankType | VESSEL |  |  | Preview | 2026-09-14T16:00+02:00 | Bauen digital Schweiz / buildingSMART Switzerland
|  |  | HVAC | Heating and Cooling Systems | Speicher Heizung/Kühlung |  |  |  | BdCH_C_95975001 | Physical elements | DE: Physische Bauteile; EN: Tank for Liquid Fuels; DE: Tank für flüssige Brennstoffe; EN: An open or closed container used for storing a fluid at ambient pressure and from which it can be supplied to the fluid distribution system. There are many examples of storage tanks, such as potable water storage tanks, fuel storage tanks, etc.; DE: Ein offener oder geschlossener Behaelter zur Speicherung einer Fluessigkeit bei Umgebungsdruck, aus dem das Verteilsystem versorgt werden kann (Speicherbehaelter). |  | https://identifier.buildingsmart.org/uri/buildingsmart/ifc/4.3/class/IfcTankSTORAGE | IfcTank | IfcTankType | STORAGE |  |  | Preview | 2026-09-14T16:00+02:00 | Bauen digital Schweiz / buildingSMART Switzerland
|  |  | HVAC | Heating and Cooling Systems | Speicher Heizung/Kühlung |  |  |  | BdCH_C_95975002 | Physical elements | DE: Physische Bauteile; EN: Tank for Gaseous Fuels; DE: Tank für gasförmige Brennstoffe; EN: A closed container used for storing fluids or gases at a pressure different from the ambient pressure. A pressure vessel is typically rated by an authority having jurisdiction for the operational pressure.; DE: Ein geschlossener Behaelter zur Speicherung von Fluessigkeiten oder Gasen bei einem vom Umgebungsdruck abweichenden Druck (Druckbehaelter). |  | https://identifier.buildingsmart.org/uri/buildingsmart/ifc/4.3/class/IfcTankPRESSUREVESSEL | IfcTank | IfcTankType | PRESSUREVESSEL |  |  | Preview | 2026-09-14T16:00+02:00 | Bauen digital Schweiz / buildingSMART Switzerland
|  |  | HVAC | Heating and Cooling Systems | Messung |  |  |  | BdCH_C_95974243 | Physical elements | DE: Physische Bauteile; EN: Tank Monitoring; DE: Tanküberwachung; EN: A device that senses or detects fill level, such as for a tank.; DE: Ein Geraet, das den Fuellstand erfasst, z. B. bei einem Tank. |  | https://identifier.buildingsmart.org/uri/buildingsmart/ifc/4.3/class/IfcSensorLEVELSENSOR | IfcSensor | IfcSensorType | LEVELSENSOR |  |  | Preview | 2026-09-14T16:00+02:00 | Bauen digital Schweiz / buildingSMART Switzerland
|  |  | HVAC | Heating and Cooling Systems | Messung |  |  |  | BdCH_C_95974244 | Physical elements | DE: Physische Bauteile; EN: Storage Monitoring; DE: Lagerüberwachung; EN: A device that senses or detects fill level, such as for a tank.; DE: Ein Geraet, das den Fuellstand erfasst, z. B. bei einem Tank. |  | https://identifier.buildingsmart.org/uri/buildingsmart/ifc/4.3/class/IfcSensorLEVELSENSOR | IfcSensor | IfcSensorType | LEVELSENSOR |  |  | Preview | 2026-09-14T16:00+02:00 | Bauen digital Schweiz / buildingSMART Switzerland
|  |  | HVAC | Heating and Cooling Systems | Apparat Heizung/Kühlung |  |  |  | BdCH_C_95971000 | Physical elements | DE: Physische Bauteile; EN: Recooler; DE: Rückkühler; EN: Unitary equipment typically combine a number of components into a single product, such as air handlers, pre-packaged rooftop air-conditioning units, heat pumps, and split systems.; DE: Kompaktgeraete (Unitary Equipment) sind typischerweise Baueinheiten, die einen Teil oder alle Funktionen der Heizung, Kuehlung, Entfeuchtung, Befeuchtung, Filterung und/oder Belueftung uebernehmen. Sie koennen freistehend oder als Teil eines Verteilsystems eingesetzt werden. |  | https://identifier.buildingsmart.org/uri/buildingsmart/ifc/4.3/class/IfcUnitaryEquipment | IfcUnitaryEquipment | IfcUnitaryEquipment |  |  |  | Preview | 2026-09-14T16:00+02:00 | Bauen digital Schweiz / buildingSMART Switzerland
|  |  | HVAC | Heating and Cooling Systems | Erzeugung & Umwandlung HKS |  |  |  | BdCH_C_95973400 | Physical elements | DE: Physische Bauteile; EN: Groundwater Extraction; DE: Grundwassererfassung; EN: The distribution flow element [[IfcFlowTerminal]] defines the occurrence of a permanently attached element that acts as a terminus or beginning of a distribution system (such as an air outlet, drain, water closet, or sink). A terminal is typically a point at which a system interfaces with an external environment. Its type is defined by IfcFlowTerminalType or its subtypes.; DE: Ein Endgeraet (Flow Terminal) ist ein Geraet zur endgueltigen Abgabe eines Mediums oder von Energie in einen Raum oder zur Aufnahme eines Mediums oder von Energie aus einem Raum. |  | https://identifier.buildingsmart.org/uri/buildingsmart/ifc/4.3/class/IfcFlowTerminal | IfcFlowTerminal | IfcFlowTerminal |  |  |  | Preview | 2026-09-14T16:00+02:00 | Bauen digital Schweiz / buildingSMART Switzerland
|  |  | HVAC | Heating and Cooling Systems | Apparat Heizung/Kühlung |  |  |  | BdCH_C_95971001 | Physical elements | DE: Physische Bauteile; EN: Compact Heating System for Oil; DE: Kompaktwärmezentrale für Öl; EN: Unitary equipment typically combine a number of components into a single product, such as air handlers, pre-packaged rooftop air-conditioning units, heat pumps, and split systems.; DE: Kompaktgeraete (Unitary Equipment) sind typischerweise Baueinheiten, die einen Teil oder alle Funktionen der Heizung, Kuehlung, Entfeuchtung, Befeuchtung, Filterung und/oder Belueftung uebernehmen. Sie koennen freistehend oder als Teil eines Verteilsystems eingesetzt werden. |  | https://identifier.buildingsmart.org/uri/buildingsmart/ifc/4.3/class/IfcUnitaryEquipment | IfcUnitaryEquipment | IfcUnitaryEquipment |  |  |  | Preview | 2026-09-14T16:00+02:00 | Bauen digital Schweiz / buildingSMART Switzerland
|  |  | HVAC | Heating and Cooling Systems | Apparat Heizung/Kühlung |  |  |  | BdCH_C_95971002 | Physical elements | DE: Physische Bauteile; EN: Compact Heating System for Gas; DE: Kompaktwärmezentrale für Gas; EN: Unitary equipment typically combine a number of components into a single product, such as air handlers, pre-packaged rooftop air-conditioning units, heat pumps, and split systems.; DE: Kompaktgeraete (Unitary Equipment) sind typischerweise Baueinheiten, die einen Teil oder alle Funktionen der Heizung, Kuehlung, Entfeuchtung, Befeuchtung, Filterung und/oder Belueftung uebernehmen. Sie koennen freistehend oder als Teil eines Verteilsystems eingesetzt werden. |  | https://identifier.buildingsmart.org/uri/buildingsmart/ifc/4.3/class/IfcUnitaryEquipment | IfcUnitaryEquipment | IfcUnitaryEquipment |  |  |  | Preview | 2026-09-14T16:00+02:00 | Bauen digital Schweiz / buildingSMART Switzerland
|  |  | HVAC | Heating and Cooling Systems | Apparat Heizung/Kühlung |  |  |  | BdCH_C_95971003 | Physical elements | DE: Physische Bauteile; EN: Compact Heating System for Pellet-Fired Boilers; DE: Kompaktwärmezentrale für Pelletsfeuerung; EN: Unitary equipment typically combine a number of components into a single product, such as air handlers, pre-packaged rooftop air-conditioning units, heat pumps, and split systems.; DE: Kompaktgeraete (Unitary Equipment) sind typischerweise Baueinheiten, die einen Teil oder alle Funktionen der Heizung, Kuehlung, Entfeuchtung, Befeuchtung, Filterung und/oder Belueftung uebernehmen. Sie koennen freistehend oder als Teil eines Verteilsystems eingesetzt werden. |  | https://identifier.buildingsmart.org/uri/buildingsmart/ifc/4.3/class/IfcUnitaryEquipment | IfcUnitaryEquipment | IfcUnitaryEquipment |  |  |  | Preview | 2026-09-14T16:00+02:00 | Bauen digital Schweiz / buildingSMART Switzerland
|  |  | HVAC | Heating and Cooling Systems | Erzeugung & Umwandlung HKS |  |  |  | BdCH_C_95973401 | Physical elements | DE: Physische Bauteile; EN: Oil-Fired Boiler; DE: Heizkessel für Öl; EN: The distribution flow element [[IfcEnergyConversionDevice]] defines the occurrence of a device used to perform energy conversion or heat transfer and typically participates in a flow distribution system. Its type is defined by IfcEnergyConversionDeviceType or its subtypes.; DE: Jedes Geraet, dessen Hauptfunktion die Umwandlung von Energie von einer Form in eine andere ist, z. B. thermische (Waerme-) Energie bei einem fluidbasierten System oder thermische bzw. elektrische Energie fuer andere Zwecke. |  | https://identifier.buildingsmart.org/uri/buildingsmart/ifc/4.3/class/IfcEnergyConversionDevice | IfcEnergyConversionDevice | IfcEnergyConversionDevice |  |  |  | Preview | 2026-09-14T16:00+02:00 | Bauen digital Schweiz / buildingSMART Switzerland
|  |  | HVAC | Heating and Cooling Systems | Erzeugung & Umwandlung HKS |  |  |  | BdCH_C_95973402 | Physical elements | DE: Physische Bauteile; EN: Gas-fired boiler; DE: Heizkessel für Gas; EN: The distribution flow element [[IfcEnergyConversionDevice]] defines the occurrence of a device used to perform energy conversion or heat transfer and typically participates in a flow distribution system. Its type is defined by IfcEnergyConversionDeviceType or its subtypes.; DE: Jedes Geraet, dessen Hauptfunktion die Umwandlung von Energie von einer Form in eine andere ist, z. B. thermische (Waerme-) Energie bei einem fluidbasierten System oder thermische bzw. elektrische Energie fuer andere Zwecke. |  | https://identifier.buildingsmart.org/uri/buildingsmart/ifc/4.3/class/IfcEnergyConversionDevice | IfcEnergyConversionDevice | IfcEnergyConversionDevice |  |  |  | Preview | 2026-09-14T16:00+02:00 | Bauen digital Schweiz / buildingSMART Switzerland
|  |  | HVAC | Heating and Cooling Systems | Erzeugung & Umwandlung HKS |  |  |  | BdCH_C_95973403 | Physical elements | DE: Physische Bauteile; EN: Wood-fired boiler; DE: Heizkessel für Holz; EN: The distribution flow element [[IfcEnergyConversionDevice]] defines the occurrence of a device used to perform energy conversion or heat transfer and typically participates in a flow distribution system. Its type is defined by IfcEnergyConversionDeviceType or its subtypes.; DE: Jedes Geraet, dessen Hauptfunktion die Umwandlung von Energie von einer Form in eine andere ist, z. B. thermische (Waerme-) Energie bei einem fluidbasierten System oder thermische bzw. elektrische Energie fuer andere Zwecke. |  | https://identifier.buildingsmart.org/uri/buildingsmart/ifc/4.3/class/IfcEnergyConversionDevice | IfcEnergyConversionDevice | IfcEnergyConversionDevice |  |  |  | Preview | 2026-09-14T16:00+02:00 | Bauen digital Schweiz / buildingSMART Switzerland
|  |  | HVAC | Heating and Cooling Systems | Erzeugung & Umwandlung HKS |  |  |  | BdCH_C_95973404 | Physical elements | DE: Physische Bauteile; EN: Log-fired boiler; DE: Heizkessel für Stückholzfeuerung; EN: The distribution flow element [[IfcEnergyConversionDevice]] defines the occurrence of a device used to perform energy conversion or heat transfer and typically participates in a flow distribution system. Its type is defined by IfcEnergyConversionDeviceType or its subtypes.; DE: Jedes Geraet, dessen Hauptfunktion die Umwandlung von Energie von einer Form in eine andere ist, z. B. thermische (Waerme-) Energie bei einem fluidbasierten System oder thermische bzw. elektrische Energie fuer andere Zwecke. |  | https://identifier.buildingsmart.org/uri/buildingsmart/ifc/4.3/class/IfcEnergyConversionDevice | IfcEnergyConversionDevice | IfcEnergyConversionDevice |  |  |  | Preview | 2026-09-14T16:00+02:00 | Bauen digital Schweiz / buildingSMART Switzerland
|  |  | HVAC | Heating and Cooling Systems | Erzeugung & Umwandlung HKS |  |  |  | BdCH_C_95973405 | Physical elements | DE: Physische Bauteile; EN: Wood chip-fired boiler; DE: Heizkessel für Holzschnitzelfeuerung; EN: The distribution flow element [[IfcEnergyConversionDevice]] defines the occurrence of a device used to perform energy conversion or heat transfer and typically participates in a flow distribution system. Its type is defined by IfcEnergyConversionDeviceType or its subtypes.; DE: Jedes Geraet, dessen Hauptfunktion die Umwandlung von Energie von einer Form in eine andere ist, z. B. thermische (Waerme-) Energie bei einem fluidbasierten System oder thermische bzw. elektrische Energie fuer andere Zwecke. |  | https://identifier.buildingsmart.org/uri/buildingsmart/ifc/4.3/class/IfcEnergyConversionDevice | IfcEnergyConversionDevice | IfcEnergyConversionDevice |  |  |  | Preview | 2026-09-14T16:00+02:00 | Bauen digital Schweiz / buildingSMART Switzerland
|  |  | HVAC | Heating and Cooling Systems | Apparat Heizung/Kühlung |  |  |  | BdCH_C_95971004 | Physical elements | DE: Physische Bauteile; EN: Air-to-water heat pump; DE: Luft-Wasser-Wärmepumpe; EN: Unitary equipment typically combine a number of components into a single product, such as air handlers, pre-packaged rooftop air-conditioning units, heat pumps, and split systems.; DE: Kompaktgeraete (Unitary Equipment) sind typischerweise Baueinheiten, die einen Teil oder alle Funktionen der Heizung, Kuehlung, Entfeuchtung, Befeuchtung, Filterung und/oder Belueftung uebernehmen. Sie koennen freistehend oder als Teil eines Verteilsystems eingesetzt werden. |  | https://identifier.buildingsmart.org/uri/buildingsmart/ifc/4.3/class/IfcUnitaryEquipment | IfcUnitaryEquipment | IfcUnitaryEquipment |  |  |  | Preview | 2026-09-14T16:00+02:00 | Bauen digital Schweiz / buildingSMART Switzerland
|  |  | HVAC | Heating and Cooling Systems | Apparat Heizung/Kühlung |  |  |  | BdCH_C_95971005 | Physical elements | DE: Physische Bauteile; EN: Water-to-water heat pump; DE: Wasser-Wasser-Wärmepumpe; EN: Unitary equipment typically combine a number of components into a single product, such as air handlers, pre-packaged rooftop air-conditioning units, heat pumps, and split systems.; DE: Kompaktgeraete (Unitary Equipment) sind typischerweise Baueinheiten, die einen Teil oder alle Funktionen der Heizung, Kuehlung, Entfeuchtung, Befeuchtung, Filterung und/oder Belueftung uebernehmen. Sie koennen freistehend oder als Teil eines Verteilsystems eingesetzt werden. |  | https://identifier.buildingsmart.org/uri/buildingsmart/ifc/4.3/class/IfcUnitaryEquipment | IfcUnitaryEquipment | IfcUnitaryEquipment |  |  |  | Preview | 2026-09-14T16:00+02:00 | Bauen digital Schweiz / buildingSMART Switzerland
|  |  | HVAC | Heating and Cooling Systems | Apparat Heizung/Kühlung |  |  |  | BdCH_C_95971006 | Physical elements | DE: Physische Bauteile; EN: Brine-to-water heat pump; DE: Sole-Wasser-Wärmepumpe; EN: Unitary equipment typically combine a number of components into a single product, such as air handlers, pre-packaged rooftop air-conditioning units, heat pumps, and split systems.; DE: Kompaktgeraete (Unitary Equipment) sind typischerweise Baueinheiten, die einen Teil oder alle Funktionen der Heizung, Kuehlung, Entfeuchtung, Befeuchtung, Filterung und/oder Belueftung uebernehmen. Sie koennen freistehend oder als Teil eines Verteilsystems eingesetzt werden. |  | https://identifier.buildingsmart.org/uri/buildingsmart/ifc/4.3/class/IfcUnitaryEquipment | IfcUnitaryEquipment | IfcUnitaryEquipment |  |  |  | Preview | 2026-09-14T16:00+02:00 | Bauen digital Schweiz / buildingSMART Switzerland
|  |  | HVAC | Heating and Cooling Systems | Apparat Heizung/Kühlung |  |  |  | BdCH_C_95971007 | Physical elements | DE: Physische Bauteile; EN: Evaporator; DE: Verdampfer; EN: An evaporator is a device in which a liquid refrigerent is vaporized and absorbs heat from the surrounding fluid.; DE: Ein Verdampfer ist eine Vorrichtung, in der ein flüssiges Kältemittel verdampft und Wärme aus der umgebenden Flüssigkeit aufnimmt. |  | https://identifier.buildingsmart.org/uri/buildingsmart/ifc/4.3/class/IfcEvaporator | IfcEvaporator | IfcEvaporator |  |  |  | Preview | 2026-09-14T16:00+02:00 | Bauen digital Schweiz / buildingSMART Switzerland
|  |  | HVAC | Heating and Cooling Systems | Apparat Heizung/Kühlung |  |  |  | BdCH_C_95971008 | Physical elements | DE: Physische Bauteile; EN: Condenser; DE: Kondensator; EN: A condenser is a device that is used to dissipate heat, typically by condensing a substance such as a refrigerant from its gaseous to its liquid state.; DE: Ein Kondensator ist ein Geraet, das ein Medium (typischerweise von gasfoermig zu fluessig) kondensiert, indem es die Verdampfungswaerme an ein Sekundaermedium, einen Luftstrom oder die Umgebung abgibt. |  | https://identifier.buildingsmart.org/uri/buildingsmart/ifc/4.3/class/IfcCondenser | IfcCondenser | IfcCondenser |  |  |  | Preview | 2026-09-14T16:00+02:00 | Bauen digital Schweiz / buildingSMART Switzerland
|  |  | HVAC | Heating and Cooling Systems | Apparat Heizung/Kühlung |  |  |  | BdCH_C_95971009 | Physical elements | DE: Physische Bauteile; EN: Compressor; DE: Verdichter; EN: A compressor is a device that compresses a fluid typically used in a refrigeration circuit.; DE: Ein Verdichter (Kompressor) ist ein Geraet, das den Druck eines Gases oder Dampfes durch Volumenverringerung oder Umwandlung von mechanischer oder Geschwindigkeitsenergie in Druckenergie erhoeht, meist um das Gas durch ein Rohrleitungssystem zu transportieren. |  | https://identifier.buildingsmart.org/uri/buildingsmart/ifc/4.3/class/IfcCompressor | IfcCompressor | IfcCompressor |  |  |  | Preview | 2026-09-14T16:00+02:00 | Bauen digital Schweiz / buildingSMART Switzerland
|  |  | HVAC | Heating and Cooling Systems | Installationszubehör |  |  |  | BdCH_C_95973812 | Physical elements | DE: Physische Bauteile; EN: Soundproofing hood; DE: Schalldämmhaube; EN: A covering is an element which covers some part of another element and is fully dependent on that other element. The [[IfcCovering]] defines the occurrence of a covering type, that (if given) is expressed by the IfcCoveringType.; DE: Eine Verkleidung ist ein Bauteil, das einen Teil eines anderen Bauteils bedeckt und von diesem vollstaendig abhaengig ist. Sie stellt z. B. Decken, Dachbelaege, Wandverkleidungen oder Bodenbelaege dar. |  | https://identifier.buildingsmart.org/uri/buildingsmart/ifc/4.3/class/IfcCovering | IfcCovering | IfcCovering |  |  |  | Preview | 2026-09-14T16:00+02:00 | Bauen digital Schweiz / buildingSMART Switzerland
|  |  | HVAC | Heating and Cooling Systems | Erzeugung & Umwandlung HKS |  |  |  | BdCH_C_95973406 | Physical elements | DE: Physische Bauteile; EN: Ground heat exchanger; DE: Erdregister; EN: The distribution flow element [[IfcEnergyConversionDevice]] defines the occurrence of a device used to perform energy conversion or heat transfer and typically participates in a flow distribution system. Its type is defined by IfcEnergyConversionDeviceType or its subtypes.; DE: Jedes Geraet, dessen Hauptfunktion die Umwandlung von Energie von einer Form in eine andere ist, z. B. thermische (Waerme-) Energie bei einem fluidbasierten System oder thermische bzw. elektrische Energie fuer andere Zwecke. |  | https://identifier.buildingsmart.org/uri/buildingsmart/ifc/4.3/class/IfcEnergyConversionDevice | IfcEnergyConversionDevice | IfcEnergyConversionDevice |  |  |  | Preview | 2026-09-14T16:00+02:00 | Bauen digital Schweiz / buildingSMART Switzerland
|  |  | HVAC | Heating and Cooling Systems | Erzeugung & Umwandlung HKS |  |  |  | BdCH_C_95973407 | Physical elements | DE: Physische Bauteile; EN: Ground collector; DE: Erdkollektor; EN: The distribution flow element [[IfcEnergyConversionDevice]] defines the occurrence of a device used to perform energy conversion or heat transfer and typically participates in a flow distribution system. Its type is defined by IfcEnergyConversionDeviceType or its subtypes.; DE: Jedes Geraet, dessen Hauptfunktion die Umwandlung von Energie von einer Form in eine andere ist, z. B. thermische (Waerme-) Energie bei einem fluidbasierten System oder thermische bzw. elektrische Energie fuer andere Zwecke. |  | https://identifier.buildingsmart.org/uri/buildingsmart/ifc/4.3/class/IfcEnergyConversionDevice | IfcEnergyConversionDevice | IfcEnergyConversionDevice |  |  |  | Preview | 2026-09-14T16:00+02:00 | Bauen digital Schweiz / buildingSMART Switzerland
|  |  | HVAC | Heating and Cooling Systems | Erzeugung & Umwandlung HKS |  |  |  | BdCH_C_95973408 | Physical elements | DE: Physische Bauteile; EN: Ground probe; DE: Erdsonde; EN: The distribution flow element [[IfcEnergyConversionDevice]] defines the occurrence of a device used to perform energy conversion or heat transfer and typically participates in a flow distribution system. Its type is defined by IfcEnergyConversionDeviceType or its subtypes.; DE: Jedes Geraet, dessen Hauptfunktion die Umwandlung von Energie von einer Form in eine andere ist, z. B. thermische (Waerme-) Energie bei einem fluidbasierten System oder thermische bzw. elektrische Energie fuer andere Zwecke. |  | https://identifier.buildingsmart.org/uri/buildingsmart/ifc/4.3/class/IfcEnergyConversionDevice | IfcEnergyConversionDevice | IfcEnergyConversionDevice |  |  |  | Preview | 2026-09-14T16:00+02:00 | Bauen digital Schweiz / buildingSMART Switzerland
|  |  | HVAC | Heating and Cooling Systems | Erzeugung & Umwandlung HKS |  |  |  | BdCH_C_95973409 | Physical elements | DE: Physische Bauteile; EN: Solar collector; DE: Sonnenkollektor; EN: A device that converts solar radiation into thermal energy (heating water, etc.).; DE: Ein Geraet, das Sonnenstrahlung in thermische Energie umwandelt (Solarkollektor). |  | https://identifier.buildingsmart.org/uri/buildingsmart/ifc/4.3/class/IfcSolarDeviceSOLARCOLLECTOR | IfcSolarDevice | IfcSolarDeviceType | SOLARCOLLECTOR |  |  | Preview | 2026-09-14T16:00+02:00 | Bauen digital Schweiz / buildingSMART Switzerland
|  |  | HVAC | Heating and Cooling Systems | Anlage Heizung/Kühlung |  |  |  | BdCH_C_95970200 | Systems / Installations | DE: Systeme / Anlagen; EN: District heating; DE: Fernwärme; EN: District heating is a centralized heating system in which hot water or steam is generated at a power plant or heating plant and transported to buildings via an underground network of pipes. It provides heating and hot water without the need for a boiler in the home.; DE: Fernwärme ist eine zentrale Wärmeversorgung, bei der heißes Wasser oder Dampf in einem Kraftwerk oder Heizwerk erzeugt und über ein unterirdisches Rohrnetz zu Gebäuden transportiert wird. Es dient zum Heizen und für warmes Wasser, ohne eigenen Kessel im Haus. | [7 empty] | Preview | 2026-09-14T16:00+02:00 | Bauen digital Schweiz / buildingSMART Switzerland
|  |  | HVAC | Heating and Cooling Systems | Apparat Heizung/Kühlung |  |  |  | BdCH_C_95971010 | Physical elements | DE: Physische Bauteile; EN: District heating transfer station; DE: Fernwärmeübergabestation; EN: Unitary equipment typically combine a number of components into a single product, such as air handlers, pre-packaged rooftop air-conditioning units, heat pumps, and split systems.; DE: Kompaktgeraete (Unitary Equipment) sind typischerweise Baueinheiten, die einen Teil oder alle Funktionen der Heizung, Kuehlung, Entfeuchtung, Befeuchtung, Filterung und/oder Belueftung uebernehmen. Sie koennen freistehend oder als Teil eines Verteilsystems eingesetzt werden. |  | https://identifier.buildingsmart.org/uri/buildingsmart/ifc/4.3/class/IfcUnitaryEquipment | IfcUnitaryEquipment | IfcUnitaryEquipment |  |  |  | Preview | 2026-09-14T16:00+02:00 | Bauen digital Schweiz / buildingSMART Switzerland
|  |  | HVAC | Heating and Cooling Systems | Erzeugung & Umwandlung HKS |  |  |  | BdCH_C_95973410 | Physical elements | DE: Physische Bauteile; EN: Pellet-fired boiler; DE: Heizkessel für Pelletsfeuerung; EN: The distribution flow element [[IfcEnergyConversionDevice]] defines the occurrence of a device used to perform energy conversion or heat transfer and typically participates in a flow distribution system. Its type is defined by IfcEnergyConversionDeviceType or its subtypes.; DE: Jedes Geraet, dessen Hauptfunktion die Umwandlung von Energie von einer Form in eine andere ist, z. B. thermische (Waerme-) Energie bei einem fluidbasierten System oder thermische bzw. elektrische Energie fuer andere Zwecke. |  | https://identifier.buildingsmart.org/uri/buildingsmart/ifc/4.3/class/IfcEnergyConversionDevice | IfcEnergyConversionDevice | IfcEnergyConversionDevice |  |  |  | Preview | 2026-09-14T16:00+02:00 | Bauen digital Schweiz / buildingSMART Switzerland
|  |  | HVAC | Heating and Cooling Systems | Anlage Heizung/Kühlung |  |  |  | BdCH_C_95970201 | Systems / Installations | DE: Systeme / Anlagen; EN: Chimney system; DE: Kaminanlage; EN: A fireplace system is a fixed, built-in fireplace permanently installed in a building, consisting of a heating insert and custom-designed surround. It is used for space heating and is permanently connected to the chimney.; DE: Eine Kaminanlage ist eine fest in ein Gebäude eingebaute, ortsfeste Feuerstätte, die aus einem Heizeinsatz und einer individuellen Verkleidung besteht. Sie dient der Raumheizung und wird dauerhaft mit dem Schornstein verbunden. | [7 empty] | Preview | 2026-09-14T16:00+02:00 | Bauen digital Schweiz / buildingSMART Switzerland
|  |  | HVAC | Heating and Cooling Systems | Verteilnetz Heizung/Kühlung |  |  |  | BdCH_C_95975800 | Physical elements | DE: Physische Bauteile; EN: Chimney; DE: Kamin; EN: Chimneys are typically vertical, or as near as vertical, parts of the construction of a building and part of the building fabric. Often constructed by pre-cast or insitu concrete, today seldom by bricks. Chimneys are used to evacuate flues from e.g. boilers or fire places.; DE: Schornsteine sind typischerweise vertikale oder nahezu vertikale Bauteile eines Gebaeudes und Teil der Gebaeudehuelle. Sie werden oft aus Fertigteil- oder Ortbeton, heute selten aus Mauerwerk errichtet. Schornsteine dienen der Ableitung von Abgasen, z. B. von Kesseln oder Feuerstellen. |  | https://identifier.buildingsmart.org/uri/buildingsmart/ifc/4.3/class/IfcChimney | IfcChimney | IfcChimney |  |  |  | Preview | 2026-09-14T16:00+02:00 | Bauen digital Schweiz / buildingSMART Switzerland
|  |  | HVAC | Heating and Cooling Systems | Verteilnetz Heizung/Kühlung |  |  |  | BdCH_C_95975801 | Physical elements | DE: Physische Bauteile; EN: Chimney base; DE: Kaminfuss; EN: Chimneys are typically vertical, or as near as vertical, parts of the construction of a building and part of the building fabric. Often constructed by pre-cast or insitu concrete, today seldom by bricks. Chimneys are used to evacuate flues from e.g. boilers or fire places.; DE: Schornsteine sind typischerweise vertikale oder nahezu vertikale Bauteile eines Gebaeudes und Teil der Gebaeudehuelle. Sie werden oft aus Fertigteil- oder Ortbeton, heute selten aus Mauerwerk errichtet. Schornsteine dienen der Ableitung von Abgasen, z. B. von Kesseln oder Feuerstellen. |  | https://identifier.buildingsmart.org/uri/buildingsmart/ifc/4.3/class/IfcChimney | IfcChimney | IfcChimney |  |  |  | Preview | 2026-09-14T16:00+02:00 | Bauen digital Schweiz / buildingSMART Switzerland
|  |  | HVAC | Heating and Cooling Systems | Apparat Heizung/Kühlung |  |  |  | BdCH_C_95971011 | Physical elements | DE: Physische Bauteile; EN: Fine dust filter; DE: Feinstaubfilter; EN: A filter used to remove particulates from air.; DE: Ein Filter zur Entfernung von Partikeln aus der Luft. |  | https://identifier.buildingsmart.org/uri/buildingsmart/ifc/4.3/class/IfcFilterAIRPARTICLEFILTER | IfcFilter | IfcFilterType | AIRPARTICLEFILTER |  |  | Preview | 2026-09-14T16:00+02:00 | Bauen digital Schweiz / buildingSMART Switzerland
|  |  | HVAC | Heating and Cooling Systems | Verteilnetz Heizung/Kühlung |  |  |  | BdCH_C_95975802 | Physical elements | DE: Physische Bauteile; EN: Connecting pipe; DE: Verbindungsleitung; EN: A rigid segment is continuous linear segment of pipe that cannot be deformed.; DE: Ein starres Segment ist ein durchgehendes, geradliniges Rohrsegment, das nicht verformt werden kann. |  | https://identifier.buildingsmart.org/uri/buildingsmart/ifc/4.3/class/IfcPipeSegmentRIGIDSEGMENT | IfcPipeSegment | IfcPipeSegmentType | RIGIDSEGMENT |  |  | Preview | 2026-09-14T16:00+02:00 | Bauen digital Schweiz / buildingSMART Switzerland
|  |  | HVAC | Heating and Cooling Systems | Installationszubehör |  |  |  | BdCH_C_95973813 | Physical elements | DE: Physische Bauteile; EN: Inspection opening; DE: Revisionsöffnung; EN: An inspection opening is a lockable access point used for maintenance, inspection, and cleaning.; DE: Eine Revisionsöffnung ist ein verschliessbarer Zugang, der der Wartung, Kontrolle und Reinigung dient. |  |  | IfcPipeFitting | IfcPipeFittingType | USERDEFINED | REVISION |  | Preview | 2026-09-14T16:00+02:00 | Bauen digital Schweiz / buildingSMART Switzerland
|  |  | HVAC | Heating and Cooling Systems | Armatur HLKS |  |  |  | BdCH_C_95972004 | Physical elements | DE: Physische Bauteile; EN: Silencer; DE: Schalldämpfer; EN: A duct silencer is a device that is typically installed inside a duct distribution system for the purpose of reducing the noise levels from air movement, fan noise, etc. in the adjacent space or downstream of the duct silencer device.; DE: Ein Schalldaempfer (Duct Silencer) ist ein Geraet, das typischerweise in einem Luftkanalsystem eingesetzt wird und den entlang des Kanals uebertragenen Schall reduziert. |  | https://identifier.buildingsmart.org/uri/buildingsmart/ifc/4.3/class/IfcDuctSilencer | IfcDuctSilencer | IfcDuctSilencer |  |  |  | Preview | 2026-09-14T16:00+02:00 | Bauen digital Schweiz / buildingSMART Switzerland
|  |  | HVAC | Heating and Cooling Systems | Installationszubehör |  |  |  | BdCH_C_95973814 | Physical elements | DE: Physische Bauteile; EN: Roof flashing; DE: Dacheinfassung; EN: The covering is used to represent a roof covering.; DE: Die Verkleidung stellt eine Dachabdeckung dar. |  | https://identifier.buildingsmart.org/uri/buildingsmart/ifc/4.3/class/IfcCoveringROOFING | IfcCovering | IfcCoveringType | ROOFING |  |  | Preview | 2026-09-14T16:00+02:00 | Bauen digital Schweiz / buildingSMART Switzerland
|  |  | HVAC | Heating and Cooling Systems | Installationszubehör |  |  |  | BdCH_C_95973815 | Physical elements | DE: Physische Bauteile; EN: Inspection fitting; DE: Revisionsstück; EN: An inspection fitting is a component with a sealable opening that is installed in a system and allows direct access to its interior for cleaning, inspection, or unclogging.; DE: Ein Revisionsstück ist ein Bauteil mit verschliessbarer Öffnung, das in ein System eingebaut wird und den direkten Zugang zu dessen Innerem für Reinigung, Kontrolle oder Entstopfung ermöglicht. |  |  | IfcPipeSegment | IfcPipeSegmentType | USERDEFINED | REVISION |  | Preview | 2026-09-14T16:00+02:00 | Bauen digital Schweiz / buildingSMART Switzerland
|  |  | HVAC | Heating and Cooling Systems | Verteilnetz Heizung/Kühlung |  |  |  | BdCH_C_95975803 | Physical elements | DE: Physische Bauteile; EN: Measuring port; DE: Messstutzen; EN: Entry fitting, typically unconnected at one port and connected to a flow distribution system at the other (e.g., a breeching inlet).; DE: Eintrittsformstueck, an einem Anschluss offen, am anderen mit dem Verteilsystem verbunden. |  | https://identifier.buildingsmart.org/uri/buildingsmart/ifc/4.3/class/IfcPipeFittingENTRY | IfcPipeFitting | IfcPipeFittingType | ENTRY |  |  | Preview | 2026-09-14T16:00+02:00 | Bauen digital Schweiz / buildingSMART Switzerland
|  |  | HVAC | Heating and Cooling Systems | Verteilnetz Heizung/Kühlung |  |  |  | BdCH_C_95975804 | Physical elements | DE: Physische Bauteile; EN: Insulation fitting; DE: Isolierstück; EN: Connector fitting, typically used to join two ports together within a flow distribution system (e.g., a coupling used to join two pipe segments).; DE: Verbindungsformstueck, ueblicherweise zur Verbindung zweier Anschluesse in einem Verteilsystem. |  | https://identifier.buildingsmart.org/uri/buildingsmart/ifc/4.3/class/IfcPipeFittingCONNECTOR | IfcPipeFitting | IfcPipeFittingType | CONNECTOR |  |  | Preview | 2026-09-14T16:00+02:00 | Bauen digital Schweiz / buildingSMART Switzerland
|  |  | HVAC | Heating and Cooling Systems | Installationszubehör |  |  |  | BdCH_C_95973816 | Physical elements | DE: Physische Bauteile; EN: Inspection cover; DE: Revisionsdeckel; EN: An inspection cover is a lockable access point used for maintenance, inspection, and cleaning.; DE: Eine Revisionsdeckel ist ein verschliessbarer Zugang, der der Wartung, Kontrolle und Reinigung dient. |  |  | IfcDiscreteAccessory | IfcDiscreteAccessoryType | USERDEFINED | REVISION |  | Preview | 2026-09-14T16:00+02:00 | Bauen digital Schweiz / buildingSMART Switzerland
|  |  | HVAC | Heating and Cooling Systems | Speicher Heizung/Kühlung |  |  |  | BdCH_C_95975003 | Physical elements | DE: Physische Bauteile; EN: Heat storage tank; DE: Wärmespeicher; EN: An open or closed container used for storing a fluid at ambient pressure and from which it can be supplied to the fluid distribution system. There are many examples of storage tanks, such as potable water storage tanks, fuel storage tanks, etc.; DE: Ein offener oder geschlossener Behaelter zur Speicherung einer Fluessigkeit bei Umgebungsdruck, aus dem das Verteilsystem versorgt werden kann (Speicherbehaelter). |  | https://identifier.buildingsmart.org/uri/buildingsmart/ifc/4.3/class/IfcTankSTORAGE | IfcTank | IfcTankType | STORAGE |  |  | Preview | 2026-09-14T16:00+02:00 | Bauen digital Schweiz / buildingSMART Switzerland
|  |  | HVAC | Heating and Cooling Systems | Apparat HLKS |  |  |  | BdCH_C_95971201 | Physical elements | DE: Physische Bauteile; EN: Hot water storage tank; DE: Warmwasserspeicher; EN: A small, local electrical appliance for heating water. A freestanding water heater is a 'plugged' appliance whose load may be removed from an electric circuit.; DE: Ein kleines, lokales Elektrogeraet zur Wassererwaermung; ein freistehender Warmwasserbereiter ist ein steckerfertiges Geraet. |  | https://identifier.buildingsmart.org/uri/buildingsmart/ifc/4.3/class/IfcElectricApplianceFREESTANDINGWATERHEATER | IfcElectricAppliance | IfcElectricApplianceType | FREESTANDINGWATERHEATER |  |  | Preview | 2026-09-14T16:00+02:00 | Bauen digital Schweiz / buildingSMART Switzerland
|  |  | HVAC | Heating and Cooling Systems | Armatur HLKS |  |  |  | BdCH_C_95972005 | Physical elements | DE: Physische Bauteile; EN: Air vent valve; DE: Entlüftungsventil; EN: Valve used to release air from a pipe or fitting.; DE: Ventil zum Entlueften von Rohrleitungen oder Formstuecken. |  | https://identifier.buildingsmart.org/uri/buildingsmart/ifc/4.3/class/IfcValveAIRRELEASE | IfcValve | IfcValveType | AIRRELEASE |  |  | Preview | 2026-09-14T16:00+02:00 | Bauen digital Schweiz / buildingSMART Switzerland
|  |  | HVAC | Heating and Cooling Systems | Armatur HLKS |  |  |  | BdCH_C_95972006 | Physical elements | DE: Physische Bauteile; EN: Vacuum breaker; DE: Vakuumbrecher; EN: Valve that opens to admit air if the pressure falls below atmospheric pressure.; DE: Ventil, das sich oeffnet, um Luft einzulassen, wenn der Druck unter den Atmosphaerendruck faellt (Vakuumventil). |  | https://identifier.buildingsmart.org/uri/buildingsmart/ifc/4.3/class/IfcValveANTIVACUUM | IfcValve | IfcValveType | ANTIVACUUM |  |  | Preview | 2026-09-14T16:00+02:00 | Bauen digital Schweiz / buildingSMART Switzerland
|  |  | HVAC | Heating and Cooling Systems | Verteilnetz HLKS |  |  |  | BdCH_C_95976000 | Physical elements | DE: Physische Bauteile; EN: Pipe; DE: Rohr; EN: A rigid segment is continuous linear segment of pipe that cannot be deformed.; DE: Ein starres Segment ist ein durchgehendes, geradliniges Rohrsegment, das nicht verformt werden kann. |  | https://identifier.buildingsmart.org/uri/buildingsmart/ifc/4.3/class/IfcPipeSegmentRIGIDSEGMENT | IfcPipeSegment | IfcPipeSegmentType | RIGIDSEGMENT |  |  | Preview | 2026-09-14T16:00+02:00 | Bauen digital Schweiz / buildingSMART Switzerland
|  |  | HVAC | Heating and Cooling Systems | Verteilnetz HLKS |  |  |  | BdCH_C_95976011 | Physical elements | DE: Physische Bauteile; EN: Flexible pipe; DE: Flexibles Rohr; EN: A flexible segment is a continuous non-linear segment of pipe that can be deformed and change the direction of flow.; DE: Ein flexibles Segment ist ein durchgehendes, nicht-lineares Rohrsegment, das verformt werden kann und die Durchflussrichtung aendert. |  | https://identifier.buildingsmart.org/uri/buildingsmart/ifc/4.3/class/IfcPipeSegmentFLEXIBLESEGMENT | IfcPipeSegment | IfcPipeSegmentType | FLEXIBLESEGMENT |  |  | Preview | 2026-09-14T16:00+02:00 | Bauen digital Schweiz / buildingSMART Switzerland
|  |  | HVAC | Heating and Cooling Systems | Verteilnetz HLKS |  |  |  | BdCH_C_95976001 | Physical elements | DE: Physische Bauteile; EN: Pipe elbow; DE: Rohr Bogen; EN: A fitting with typically two ports used to change the direction of flow between connected elements.; DE: Ein Formstueck mit ueblicherweise zwei Anschluessen zur Aenderung der Durchflussrichtung (Bogen). |  | https://identifier.buildingsmart.org/uri/buildingsmart/ifc/4.3/class/IfcPipeFittingBEND | IfcPipeFitting | IfcPipeFittingType | BEND |  |  | Preview | 2026-09-14T16:00+02:00 | Bauen digital Schweiz / buildingSMART Switzerland
|  |  | HVAC | Heating and Cooling Systems | Verteilnetz HLKS |  |  |  | BdCH_C_95976002 | Physical elements | DE: Physische Bauteile; EN: Pipe branch fitting; DE: Rohr Abzweigstück; EN: A fitting with typically more than two ports used to redistribute flow among the ports and/or to change the direction of flow between connected elements (e.g, tee, cross, wye, etc.).; DE: Ein Formstueck mit ueblicherweise mehr als zwei Anschluessen zur Verteilung oder Richtungsaenderung des Durchflusses (z. B. T-Stueck, Kreuzstueck). |  | https://identifier.buildingsmart.org/uri/buildingsmart/ifc/4.3/class/IfcPipeFittingJUNCTION | IfcPipeFitting | IfcPipeFittingType | JUNCTION |  |  | Preview | 2026-09-14T16:00+02:00 | Bauen digital Schweiz / buildingSMART Switzerland
|  |  | HVAC | Heating and Cooling Systems | Verteilnetz HLKS |  |  |  | BdCH_C_95976003 | Physical elements | DE: Physische Bauteile; EN: Pipe reducer; DE: Rohr Reduktion; EN: A fitting with typically two ports having different shapes or sizes. Can also be used to change the direction of flow between connected elements.; DE: Ein Formstueck mit ueblicherweise zwei Anschluessen unterschiedlicher Form oder Groesse (Uebergangsstueck). |  | https://identifier.buildingsmart.org/uri/buildingsmart/ifc/4.3/class/IfcPipeFittingTRANSITION | IfcPipeFitting | IfcPipeFittingType | TRANSITION |  |  | Preview | 2026-09-14T16:00+02:00 | Bauen digital Schweiz / buildingSMART Switzerland
|  |  | HVAC | Heating and Cooling Systems | Verteilnetz HLKS |  |  |  | BdCH_C_95976004 | Physical elements | DE: Physische Bauteile; EN: Pipe adapter; DE: Rohr Übergang; EN: A fitting with typically two ports having different shapes or sizes. Can also be used to change the direction of flow between connected elements.; DE: Ein Formstueck mit ueblicherweise zwei Anschluessen unterschiedlicher Form oder Groesse (Uebergangsstueck). |  | https://identifier.buildingsmart.org/uri/buildingsmart/ifc/4.3/class/IfcPipeFittingTRANSITION | IfcPipeFitting | IfcPipeFittingType | TRANSITION |  |  | Preview | 2026-09-14T16:00+02:00 | Bauen digital Schweiz / buildingSMART Switzerland
|  |  | HVAC | Heating and Cooling Systems | Verteilnetz HLKS |  |  |  | BdCH_C_95976006 | Physical elements | DE: Physische Bauteile; EN: Pipe floor connector; DE: Rohr Etage; EN: A fitting with typically two ports used to change the direction of flow between connected elements.; DE: Ein Formstueck mit ueblicherweise zwei Anschluessen zur Aenderung der Durchflussrichtung (Bogen). |  | https://identifier.buildingsmart.org/uri/buildingsmart/ifc/4.3/class/IfcPipeFittingBEND | IfcPipeFitting | IfcPipeFittingType | BEND |  |  | Preview | 2026-09-14T16:00+02:00 | Bauen digital Schweiz / buildingSMART Switzerland
|  |  | HVAC | Heating and Cooling Systems | Verteilnetz HLKS |  |  |  | BdCH_C_95976005 | Physical elements | DE: Physische Bauteile; EN: Pipe connector; DE: Rohr Verbindungselement; EN: Connector fitting, typically used to join two ports together within a flow distribution system (e.g., a coupling used to join two pipe segments).; DE: Verbindungsformstueck, ueblicherweise zur Verbindung zweier Anschluesse in einem Verteilsystem. |  | https://identifier.buildingsmart.org/uri/buildingsmart/ifc/4.3/class/IfcPipeFittingCONNECTOR | IfcPipeFitting | IfcPipeFittingType | CONNECTOR |  |  | Preview | 2026-09-14T16:00+02:00 | Bauen digital Schweiz / buildingSMART Switzerland
|  |  | HVAC | Heating and Cooling Systems | Verteilnetz HLKS |  |  |  | BdCH_C_95976008 | Physical elements | DE: Physische Bauteile; EN: Pipe end cap; DE: Rohr Enddeckel; EN: Component for a precise, tight seal at the end of a pipe or piping system; DE: Bauteil zum passgenauen, dichten Verschluss des Endes eines Rohrs oder Rohrleitungssystems |  |  | IfcPipeFitting | IfcPipeFittingType | USERDEFINED | CAP |  | Preview | 2026-09-14T16:00+02:00 | Bauen digital Schweiz / buildingSMART Switzerland
|  |  | HVAC | Heating and Cooling Systems | Verteilnetz HLKS |  |  |  | BdCH_C_95976012 | Physical elements | DE: Physische Bauteile; EN: Flange; DE: Flansch; EN: Connector fitting, typically used to join two ports together within a flow distribution system (e.g., a coupling used to join two pipe segments).; DE: Verbindungsformstueck, ueblicherweise zur Verbindung zweier Anschluesse in einem Verteilsystem. |  | https://identifier.buildingsmart.org/uri/buildingsmart/ifc/4.3/class/IfcPipeFittingCONNECTOR | IfcPipeFitting | IfcPipeFittingType | CONNECTOR |  |  | Preview | 2026-09-14T16:00+02:00 | Bauen digital Schweiz / buildingSMART Switzerland
|  |  | HVAC | Heating and Cooling Systems | Installationszubehör |  |  |  | BdCH_C_95973800 | Physical elements | DE: Physische Bauteile; EN: Ceiling support (ceiling strut); DE: Deckenstütze (Deckenstiel); EN: A mechanical fasteners connecting building elements or parts mechanically. A single instance of this class may represent one or many of actual mechanical fasteners, for example an array of bolts or a row of nails.; DE: Ein mechanisches Befestigungsmittel ist ein einzelnes Element zur mechanischen Verbindung oder Befestigung von Bauteilen oder Objekten, z. B. mittels Gewinde- oder Pressverbindungen. |  | https://identifier.buildingsmart.org/uri/buildingsmart/ifc/4.3/class/IfcMechanicalFastener | IfcMechanicalFastener | IfcMechanicalFastener |  |  |  | Preview | 2026-09-14T16:00+02:00 | Bauen digital Schweiz / buildingSMART Switzerland
|  |  | HVAC | Heating and Cooling Systems | Installationszubehör |  |  |  | BdCH_C_95973801 | Physical elements | DE: Physische Bauteile; EN: Extension arm; DE: Ausleger; EN: A mechanical fasteners connecting building elements or parts mechanically. A single instance of this class may represent one or many of actual mechanical fasteners, for example an array of bolts or a row of nails.; DE: Ein mechanisches Befestigungsmittel ist ein einzelnes Element zur mechanischen Verbindung oder Befestigung von Bauteilen oder Objekten, z. B. mittels Gewinde- oder Pressverbindungen. |  | https://identifier.buildingsmart.org/uri/buildingsmart/ifc/4.3/class/IfcMechanicalFastener | IfcMechanicalFastener | IfcMechanicalFastener |  |  |  | Preview | 2026-09-14T16:00+02:00 | Bauen digital Schweiz / buildingSMART Switzerland
|  |  | HVAC | Heating and Cooling Systems | Installationszubehör |  |  |  | BdCH_C_95973817 | Physical elements | DE: Physische Bauteile; EN: Pipe clamp; DE: Rohrschelle; EN: A mechanical fasteners connecting building elements or parts mechanically. A single instance of this class may represent one or many of actual mechanical fasteners, for example an array of bolts or a row of nails.; DE: Ein mechanisches Befestigungsmittel ist ein einzelnes Element zur mechanischen Verbindung oder Befestigung von Bauteilen oder Objekten, z. B. mittels Gewinde- oder Pressverbindungen. |  | https://identifier.buildingsmart.org/uri/buildingsmart/ifc/4.3/class/IfcMechanicalFastener | IfcMechanicalFastener | IfcMechanicalFastener |  |  |  | Preview | 2026-09-14T16:00+02:00 | Bauen digital Schweiz / buildingSMART Switzerland
|  |  | HVAC | Heating and Cooling Systems | Installationszubehör |  |  |  | BdCH_C_95973818 | Physical elements | DE: Physische Bauteile; EN: Fastener; DE: Befestigungselement; EN: A mechanical fasteners connecting building elements or parts mechanically. A single instance of this class may represent one or many of actual mechanical fasteners, for example an array of bolts or a row of nails.; DE: Ein mechanisches Befestigungsmittel ist ein einzelnes Element zur mechanischen Verbindung oder Befestigung von Bauteilen oder Objekten, z. B. mittels Gewinde- oder Pressverbindungen. |  | https://identifier.buildingsmart.org/uri/buildingsmart/ifc/4.3/class/IfcMechanicalFastener | IfcMechanicalFastener | IfcMechanicalFastener |  |  |  | Preview | 2026-09-14T16:00+02:00 | Bauen digital Schweiz / buildingSMART Switzerland
|  |  | HVAC | Heating and Cooling Systems | Installationszubehör |  |  |  | BdCH_C_95973819 | Physical elements | DE: Physische Bauteile; EN: Mounting rail; DE: Montageschiene; EN: A mechanical fasteners connecting building elements or parts mechanically. A single instance of this class may represent one or many of actual mechanical fasteners, for example an array of bolts or a row of nails.; DE: Ein mechanisches Befestigungsmittel ist ein einzelnes Element zur mechanischen Verbindung oder Befestigung von Bauteilen oder Objekten, z. B. mittels Gewinde- oder Pressverbindungen. |  | https://identifier.buildingsmart.org/uri/buildingsmart/ifc/4.3/class/IfcMechanicalFastener | IfcMechanicalFastener | IfcMechanicalFastener |  |  |  | Preview | 2026-09-14T16:00+02:00 | Bauen digital Schweiz / buildingSMART Switzerland
|  |  | HVAC | Heating and Cooling Systems | Installationszubehör |  |  |  | BdCH_C_95973820 | Physical elements | DE: Physische Bauteile; EN: Sleeve; DE: Manschette; EN: A mechanical fasteners connecting building elements or parts mechanically. A single instance of this class may represent one or many of actual mechanical fasteners, for example an array of bolts or a row of nails.; DE: Ein mechanisches Befestigungsmittel ist ein einzelnes Element zur mechanischen Verbindung oder Befestigung von Bauteilen oder Objekten, z. B. mittels Gewinde- oder Pressverbindungen. |  | https://identifier.buildingsmart.org/uri/buildingsmart/ifc/4.3/class/IfcMechanicalFastener | IfcMechanicalFastener | IfcMechanicalFastener |  |  |  | Preview | 2026-09-14T16:00+02:00 | Bauen digital Schweiz / buildingSMART Switzerland
|  |  | HVAC | Heating and Cooling Systems | Installationszubehör |  |  |  | BdCH_C_95973821 | Physical elements | DE: Physische Bauteile; EN: Cover plate; DE: Blende; EN: The covering is used for wrapping particularly of distribution elements using tape.; DE: Die Verkleidung dient dem Umwickeln, insbesondere von Verteilelementen, mittels Band. |  | https://identifier.buildingsmart.org/uri/buildingsmart/ifc/4.3/class/IfcCoveringWRAPPING | IfcCovering | IfcCoveringType | WRAPPING |  |  | Preview | 2026-09-14T16:00+02:00 | Bauen digital Schweiz / buildingSMART Switzerland
|  |  | HVAC | Heating and Cooling Systems | Installationszubehör |  |  |  | BdCH_C_95973822 | Physical elements | DE: Physische Bauteile; EN: Insulation; DE: Dämmung; EN: The covering is used to insulate an element for thermal or acoustic purposes.; DE: Die Verkleidung dient der Waerme- oder Schalldaemmung eines Bauteils. |  | https://identifier.buildingsmart.org/uri/buildingsmart/ifc/4.3/class/IfcCoveringINSULATION | IfcCovering | IfcCoveringType | INSULATION |  |  | Preview | 2026-09-14T16:00+02:00 | Bauen digital Schweiz / buildingSMART Switzerland
|  |  | HVAC | Heating and Cooling Systems | Installationszubehör |  |  |  | BdCH_C_95973806 | Physical elements | DE: Physische Bauteile; EN: Cement-bonded silicate boards; DE: Zementgebundene Silikat Platten; EN: The covering is used to isolate a distribution element from a space in which it is contained.; DE: Die Verkleidung isoliert ein Verteilelement von dem Raum, in dem es sich befindet (Ummantelung). |  | https://identifier.buildingsmart.org/uri/buildingsmart/ifc/4.3/class/IfcCoveringSLEEVING | IfcCovering | IfcCoveringType | SLEEVING |  |  | Preview | 2026-09-14T16:00+02:00 | Bauen digital Schweiz / buildingSMART Switzerland
|  |  | HVAC | Heating and Cooling Systems | Apparat HLKS |  |  |  | BdCH_C_95971208 | Physical elements | DE: Physische Bauteile; EN: Degasser; DE: Entgaser; EN: The distribution flow element [[IfcFlowTreatmentDevice]] defines the occurrence of a device typically used to remove unwanted matter from a fluid, either liquid or gas, and typically participates in a flow distribution system. Its type is defined by IfcFlowTreatmentDeviceType or its subtypes.; DE: Ein Aufbereitungsgeraet dient der Kontrolle der Eigenschaften (z. B. Reinheit, Druck, Temperatur) eines Mediums oder von Energie. |  | https://identifier.buildingsmart.org/uri/buildingsmart/ifc/4.3/class/IfcFlowTreatmentDevice | IfcFlowTreatmentDevice | IfcFlowTreatmentDevice |  |  |  | Preview | 2026-09-14T16:00+02:00 | Bauen digital Schweiz / buildingSMART Switzerland
|  |  | HVAC | Heating and Cooling Systems | Apparat HLKS |  |  |  | BdCH_C_95971209 | Physical elements | DE: Physische Bauteile; EN: Pump; DE: Pumpe; EN: A pump is a device which imparts mechanical work on fluids or slurries to move them through a channel or pipeline. A typical use of a pump is to circulate chilled water or heating hot water in a building services distribution system.; DE: Eine Pumpe ist ein Geraet, das einem Medium mechanische Arbeit zufuehrt, um es durch ein Verteilsystem zu befoerdern. Dabei kann der Druck des Mediums erhoeht oder verringert werden. |  | https://identifier.buildingsmart.org/uri/buildingsmart/ifc/4.3/class/IfcPump | IfcPump | IfcPump |  |  |  | Preview | 2026-09-14T16:00+02:00 | Bauen digital Schweiz / buildingSMART Switzerland
|  |  | HVAC | Heating and Cooling Systems | Apparat HLKS |  |  |  | BdCH_C_95971210 | Physical elements | DE: Physische Bauteile; EN: Circulation pump; DE: Umwälzpumpe; EN: A Circulator pump is a generic low-pressure, low-capacity pump. It may have a wet rotor and may be driven by a flexible-coupled motor.; DE: Eine Umwaelzpumpe ist eine allgemeine Niederdruck-, Niederleistungspumpe. |  | https://identifier.buildingsmart.org/uri/buildingsmart/ifc/4.3/class/IfcPumpCIRCULATOR | IfcPump | IfcPumpType | CIRCULATOR |  |  | Preview | 2026-09-14T16:00+02:00 | Bauen digital Schweiz / buildingSMART Switzerland
|  |  | HVAC | Heating and Cooling Systems | Apparat HLKS |  |  |  | BdCH_C_95971211 | Physical elements | DE: Physische Bauteile; EN: Heat exchanger; DE: Wärmeübertrager; EN: A heat exchanger is a device used to provide heat transfer between non-mixing media such as plate and shell and tube heat exchangers.; DE: Ein Waermetauscher hat die Hauptaufgabe, Waerme zwischen zwei Medien oder einem Medium und einem Gas zu uebertragen, die in thermischem Kontakt stehen, sich aber nicht vermischen oder direkt beruehren. |  | https://identifier.buildingsmart.org/uri/buildingsmart/ifc/4.3/class/IfcHeatExchanger | IfcHeatExchanger | IfcHeatExchanger |  |  |  | Preview | 2026-09-14T16:00+02:00 | Bauen digital Schweiz / buildingSMART Switzerland
|  |  | HVAC | Heating and Cooling Systems | Apparat HLKS |  |  |  | BdCH_C_95971212 | Physical elements | DE: Physische Bauteile; EN: Plate heat exchanger; DE: Plattenwärmeübertrager; EN: Plate heat exchanger.; DE: Plattenwaermetauscher. |  | https://identifier.buildingsmart.org/uri/buildingsmart/ifc/4.3/class/IfcHeatExchangerPLATE | IfcHeatExchanger | IfcHeatExchangerType | PLATE |  |  | Preview | 2026-09-14T16:00+02:00 | Bauen digital Schweiz / buildingSMART Switzerland
|  |  | HVAC | Heating and Cooling Systems | Apparat HLKS |  |  |  | BdCH_C_95971213 | Physical elements | DE: Physische Bauteile; EN: Tube bundle heat exchanger; DE: Rohrbündelwärmeübertrager; EN: Shell and Tube heat exchanger.; DE: Rohrbuendelwaermetauscher. |  | https://identifier.buildingsmart.org/uri/buildingsmart/ifc/4.3/class/IfcHeatExchangerSHELLANDTUBE | IfcHeatExchanger | IfcHeatExchangerType | SHELLANDTUBE |  |  | Preview | 2026-09-14T16:00+02:00 | Bauen digital Schweiz / buildingSMART Switzerland
|  |  | HVAC | Heating and Cooling Systems | Apparat HLKS |  |  |  | BdCH_C_95971219 | Physical elements | DE: Physische Bauteile; EN: Rotary heat exchanger; DE: Rotationswärmeübertrager; EN: A rotary heat exchanger is a regenerative heat exchanger that transfers heat and moisture between exhaust air and supply air in ventilation systems; DE: Ein Rotationswärmeübertrager ist ein regenerativer Wärmetauscher, der Wärme und Feuchte zwischen Abluft und Zuluft in Lüftungsanlagen überträgt |  |  | IfcHeatExchanger | IfcHeatExchangerType | USERDEFINED | ROTATION |  | Preview | 2026-09-14T16:00+02:00 | Bauen digital Schweiz / buildingSMART Switzerland
|  |  | HVAC | Heating and Cooling Systems | Apparat HLKS |  |  |  | BdCH_C_95971220 | Physical elements | DE: Physische Bauteile; EN: Circulation system; DE: Kreislaufverbund; EN: A heat exchanger is a device used to provide heat transfer between non-mixing media such as plate and shell and tube heat exchangers.; DE: Ein Waermetauscher hat die Hauptaufgabe, Waerme zwischen zwei Medien oder einem Medium und einem Gas zu uebertragen, die in thermischem Kontakt stehen, sich aber nicht vermischen oder direkt beruehren. |  | https://identifier.buildingsmart.org/uri/buildingsmart/ifc/4.3/class/IfcHeatExchanger | IfcHeatExchanger | IfcHeatExchanger |  |  |  | Preview | 2026-09-14T16:00+02:00 | Bauen digital Schweiz / buildingSMART Switzerland
|  |  | HVAC | Heating and Cooling Systems | Armatur HLKS |  |  |  | BdCH_C_95972007 | Physical elements | DE: Physische Bauteile; EN: Shut-off damper; DE: Absperrklappe; EN: Valve that closes off flow in a pipeline.; DE: Absperrventil, das den Durchfluss in einer Leitung vollstaendig sperrt. |  | https://identifier.buildingsmart.org/uri/buildingsmart/ifc/4.3/class/IfcValveISOLATING | IfcValve | IfcValveType | ISOLATING |  |  | Preview | 2026-09-14T16:00+02:00 | Bauen digital Schweiz / buildingSMART Switzerland
|  |  | HVAC | Heating and Cooling Systems | Armatur HLKS |  |  |  | BdCH_C_95972008 | Physical elements | DE: Physische Bauteile; EN: Flange gate valve; DE: Flanschabschieber; EN: Valve that closes off flow in a pipeline.; DE: Absperrventil, das den Durchfluss in einer Leitung vollstaendig sperrt. |  | https://identifier.buildingsmart.org/uri/buildingsmart/ifc/4.3/class/IfcValveISOLATING | IfcValve | IfcValveType | ISOLATING |  |  | Preview | 2026-09-14T16:00+02:00 | Bauen digital Schweiz / buildingSMART Switzerland
|  |  | HVAC | Heating and Cooling Systems | Armatur HLKS |  |  |  | BdCH_C_95972009 | Physical elements | DE: Physische Bauteile; EN: Cap shut-off valve; DE: Kappenabsperrhahn; EN: Valve that closes off flow in a pipeline.; DE: Absperrventil, das den Durchfluss in einer Leitung vollstaendig sperrt. |  | https://identifier.buildingsmart.org/uri/buildingsmart/ifc/4.3/class/IfcValveISOLATING | IfcValve | IfcValveType | ISOLATING |  |  | Preview | 2026-09-14T16:00+02:00 | Bauen digital Schweiz / buildingSMART Switzerland
|  |  | HVAC | Heating and Cooling Systems | Armatur HLKS |  |  |  | BdCH_C_95972010 | Physical elements | DE: Physische Bauteile; EN: Ball valve; DE: Kugelhahn; EN: An isolating valve used on a domestic water service.; DE: Ein Absperrventil fuer die haeusliche Wasserversorgung. |  | https://identifier.buildingsmart.org/uri/buildingsmart/ifc/4.3/class/IfcValveSTOPCOCK | IfcValve | IfcValveType | STOPCOCK |  |  | Preview | 2026-09-14T16:00+02:00 | Bauen digital Schweiz / buildingSMART Switzerland
|  |  | HVAC | Heating and Cooling Systems | Messung |  |  |  | BdCH_C_95974245 | Physical elements | DE: Physische Bauteile; EN: Meter; DE: Zähler; EN: A flow meter is a device that is used to measure the flow rate in a system.; DE: Ein Durchflussmesser (Flow Meter) ist ein Geraet zur Messung der Menge oder Geschwindigkeit eines stroemenden Mediums oder von Energie in einem Rohr, Kanal, Kabel oder offenen Gerinne, oder zur Messung einer anderen durchflussbezogenen Groesse. |  | https://identifier.buildingsmart.org/uri/buildingsmart/ifc/4.3/class/IfcFlowMeter | IfcFlowMeter | IfcFlowMeter |  |  |  | Preview | 2026-09-14T16:00+02:00 | Bauen digital Schweiz / buildingSMART Switzerland
|  |  | HVAC | Heating and Cooling Systems | Verteilnetz HLKS |  |  |  | BdCH_C_95976013 | Physical elements | DE: Physische Bauteile; EN: Fixed point; DE: Fixpunkt; EN: Connector fitting, typically used to join two ports together within a flow distribution system (e.g., a coupling used to join two pipe segments).; DE: Verbindungsformstueck, ueblicherweise zur Verbindung zweier Anschluesse in einem Verteilsystem. |  | https://identifier.buildingsmart.org/uri/buildingsmart/ifc/4.3/class/IfcPipeFittingCONNECTOR | IfcPipeFitting | IfcPipeFittingType | CONNECTOR |  |  | Preview | 2026-09-14T16:00+02:00 | Bauen digital Schweiz / buildingSMART Switzerland
|  |  | HVAC | Heating and Cooling Systems | Installationszubehör |  |  |  | BdCH_C_95973823 | Physical elements | DE: Physische Bauteile; EN: Vibration damper; DE: Schwingungsdämpfer; EN: Spring type vibration isolator.; DE: Feder-Schwingungsisolator. |  | https://identifier.buildingsmart.org/uri/buildingsmart/ifc/4.3/class/IfcVibrationIsolatorSPRING | IfcVibrationIsolator | IfcVibrationIsolatorType | SPRING |  |  | Preview | 2026-09-14T16:00+02:00 | Bauen digital Schweiz / buildingSMART Switzerland
|  |  | HVAC | Heating and Cooling Systems | Installationszubehör |  |  |  | BdCH_C_95973824 | Physical elements | DE: Physische Bauteile; EN: Expansion joint; DE: Kompensator; EN: Spring type vibration isolator.; DE: Feder-Schwingungsisolator. |  | https://identifier.buildingsmart.org/uri/buildingsmart/ifc/4.3/class/IfcVibrationIsolatorSPRING | IfcVibrationIsolator | IfcVibrationIsolatorType | SPRING |  |  | Preview | 2026-09-14T16:00+02:00 | Bauen digital Schweiz / buildingSMART Switzerland
|  |  | HVAC | Heating and Cooling Systems | Armatur HLKS |  |  |  | BdCH_C_95972011 | Physical elements | DE: Physische Bauteile; EN: Magnetic filter; DE: Magnetfilter; EN: A filter used to remove particulates from water.; DE: Ein Filter zur Entfernung von Partikeln aus Wasser. |  | https://identifier.buildingsmart.org/uri/buildingsmart/ifc/4.3/class/IfcFilterWATERFILTER | IfcFilter | IfcFilterType | WATERFILTER |  |  | Preview | 2026-09-14T16:00+02:00 | Bauen digital Schweiz / buildingSMART Switzerland
|  |  | HVAC | Heating and Cooling Systems | Armatur HLKS |  |  |  | BdCH_C_95972012 | Physical elements | DE: Physische Bauteile; EN: Dirt separator; DE: Schmutzabscheider; EN: A valve used to remove fluid from a piping system.; DE: Ein Ventil zum Entnehmen von Fluessigkeit aus einem Rohrleitungssystem (Ablasshahn). |  | https://identifier.buildingsmart.org/uri/buildingsmart/ifc/4.3/class/IfcValveDRAWOFFCOCK | IfcValve | IfcValveType | DRAWOFFCOCK |  |  | Preview | 2026-09-14T16:00+02:00 | Bauen digital Schweiz / buildingSMART Switzerland
|  |  | HVAC | Heating and Cooling Systems | Armatur HLKS |  |  |  | BdCH_C_95972013 | Physical elements | DE: Physische Bauteile; EN: Dirt filter; DE: Schmutzfilter; EN: A filter used to remove particulates from water.; DE: Ein Filter zur Entfernung von Partikeln aus Wasser. |  | https://identifier.buildingsmart.org/uri/buildingsmart/ifc/4.3/class/IfcFilterWATERFILTER | IfcFilter | IfcFilterType | WATERFILTER |  |  | Preview | 2026-09-14T16:00+02:00 | Bauen digital Schweiz / buildingSMART Switzerland
|  |  | HVAC | Heating and Cooling Systems | Armatur HLKS |  |  |  | BdCH_C_95972014 | Physical elements | DE: Physische Bauteile; EN: Check valve; DE: Rückschlagklappe; EN: Valve that permits water to flow in one direction only and is enclosed when there is no flow (2 port).; DE: Rueckschlagventil, das den Durchfluss nur in eine Richtung zulaesst und bei fehlendem Durchfluss schliesst. |  | https://identifier.buildingsmart.org/uri/buildingsmart/ifc/4.3/class/IfcValveCHECK | IfcValve | IfcValveType | CHECK |  |  | Preview | 2026-09-14T16:00+02:00 | Bauen digital Schweiz / buildingSMART Switzerland
|  |  | HVAC | Heating and Cooling Systems | Armatur HLKS |  |  |  | BdCH_C_95972015 | Physical elements | DE: Physische Bauteile; EN: Non-return valve; DE: Rückschlagventil; EN: Valve that permits water to flow in one direction only and is enclosed when there is no flow (2 port).; DE: Rueckschlagventil, das den Durchfluss nur in eine Richtung zulaesst und bei fehlendem Durchfluss schliesst. |  | https://identifier.buildingsmart.org/uri/buildingsmart/ifc/4.3/class/IfcValveCHECK | IfcValve | IfcValveType | CHECK |  |  | Preview | 2026-09-14T16:00+02:00 | Bauen digital Schweiz / buildingSMART Switzerland
|  |  | HVAC | Heating and Cooling Systems | Armatur HLKS |  |  |  | BdCH_C_95972016 | Physical elements | DE: Physische Bauteile; EN: Safety valve; DE: Sicherheitsventil; EN: Spring or weight loaded valve that automatically discharges to a safe place fluid that has built up to excessive pressure in pipes or fittings.; DE: Feder- oder gewichtsbelastetes Ventil, das bei Ueberdruck in Leitungen automatisch Medium an einen sicheren Ort ablaesst (Sicherheitsventil). |  | https://identifier.buildingsmart.org/uri/buildingsmart/ifc/4.3/class/IfcValvePRESSURERELIEF | IfcValve | IfcValveType | PRESSURERELIEF |  |  | Preview | 2026-09-14T16:00+02:00 | Bauen digital Schweiz / buildingSMART Switzerland
|  |  | HVAC | Heating and Cooling Systems | Armatur HLKS |  |  |  | BdCH_C_95972017 | Physical elements | DE: Physische Bauteile; EN: Gauge nipple; DE: Messnippel; EN: Entry fitting, typically unconnected at one port and connected to a flow distribution system at the other (e.g., a breeching inlet).; DE: Eintrittsformstueck, an einem Anschluss offen, am anderen mit dem Verteilsystem verbunden. |  | https://identifier.buildingsmart.org/uri/buildingsmart/ifc/4.3/class/IfcPipeFittingENTRY | IfcPipeFitting | IfcPipeFittingType | ENTRY |  |  | Preview | 2026-09-14T16:00+02:00 | Bauen digital Schweiz / buildingSMART Switzerland
|  |  | HVAC | Heating and Cooling Systems | Messung |  |  |  | BdCH_C_95974246 | Physical elements | DE: Physische Bauteile; EN: Thermometer; DE: Thermometer; EN: A device that reads and displays a temperature value at a point.; DE: Ein Geraet, das einen Temperaturwert an einem Punkt misst und anzeigt. |  | https://identifier.buildingsmart.org/uri/buildingsmart/ifc/4.3/class/IfcFlowInstrumentTHERMOMETER | IfcFlowInstrument | IfcFlowInstrumentType | THERMOMETER |  |  | Preview | 2026-09-14T16:00+02:00 | Bauen digital Schweiz / buildingSMART Switzerland
|  |  | HVAC | Heating and Cooling Systems | Armatur HLKS |  |  |  | BdCH_C_95972018 | Physical elements | DE: Physische Bauteile; EN: Fill valve; DE: Füllhahn; EN: An isolating valve used on a domestic water service.; DE: Ein Absperrventil fuer die haeusliche Wasserversorgung. |  | https://identifier.buildingsmart.org/uri/buildingsmart/ifc/4.3/class/IfcValveSTOPCOCK | IfcValve | IfcValveType | STOPCOCK |  |  | Preview | 2026-09-14T16:00+02:00 | Bauen digital Schweiz / buildingSMART Switzerland
|  |  | HVAC | Heating and Cooling Systems | Armatur HLKS |  |  |  | BdCH_C_95972019 | Physical elements | DE: Physische Bauteile; EN: Drain valve; DE: Entleerungshahn; EN: A valve used to remove fluid from a piping system.; DE: Ein Ventil zum Entnehmen von Fluessigkeit aus einem Rohrleitungssystem (Ablasshahn). |  | https://identifier.buildingsmart.org/uri/buildingsmart/ifc/4.3/class/IfcValveDRAWOFFCOCK | IfcValve | IfcValveType | DRAWOFFCOCK |  |  | Preview | 2026-09-14T16:00+02:00 | Bauen digital Schweiz / buildingSMART Switzerland
|  |  | HVAC | Heating and Cooling Systems | Messung |  |  |  | BdCH_C_95974247 | Physical elements | DE: Physische Bauteile; EN: Orifice plate; DE: Messblende; EN: A device that senses or detects flow in a fluid.; DE: Ein Geraet, das den Durchfluss eines Mediums erfasst. |  | https://identifier.buildingsmart.org/uri/buildingsmart/ifc/4.3/class/IfcSensorFLOWSENSOR | IfcSensor | IfcSensorType | FLOWSENSOR |  |  | Preview | 2026-09-14T16:00+02:00 | Bauen digital Schweiz / buildingSMART Switzerland
|  |  | HVAC | Heating and Cooling Systems | Armatur HLKS |  |  |  | BdCH_C_95972020 | Physical elements | DE: Physische Bauteile; EN: Mixing tank; DE: Mischbehälter; EN: The distribution flow element [[IfcFlowStorageDevice]] defines the occurrence of a device that participates in a distribution system and is used for temporary storage (such as a tank). Its type is defined by IfcFlowStorageDeviceType or its subtypes.; DE: Ein Speichergeraet fuer Durchfluss ist ein Geraet zur Speicherung von Medien oder Energie. |  | https://identifier.buildingsmart.org/uri/buildingsmart/ifc/4.3/class/IfcFlowStorageDevice | IfcFlowStorageDevice | IfcFlowStorageDevice |  |  |  | Preview | 2026-09-14T16:00+02:00 | Bauen digital Schweiz / buildingSMART Switzerland
|  |  | HVAC | Heating and Cooling Systems | Armatur HLKS |  |  |  | BdCH_C_95972021 | Physical elements | DE: Physische Bauteile; EN: Filling station; DE: Füllstation; EN: The distribution flow element [[IfcFlowController]] defines the occurrence of elements of a distribution system that are used to regulate flow through a distribution system. Examples include dampers, valves, switches, and relays. Its type is defined by IfcFlowControllerType or subtypes.; DE: Ein Durchflussregler ist ein allgemeiner Begriff fuer ein Geraet, das den Durchfluss eines Mediums oder von Energie reguliert oder die Ausbreitung von Feuer oder Rauch in einem Verteilsystem verhindert. |  | https://identifier.buildingsmart.org/uri/buildingsmart/ifc/4.3/class/IfcFlowController | IfcFlowController | IfcFlowController |  |  |  | Preview | 2026-09-14T16:00+02:00 | Bauen digital Schweiz / buildingSMART Switzerland
|  |  | HVAC | Heating and Cooling Systems | Armatur HLKS |  |  |  | BdCH_C_95972022 | Physical elements | DE: Physische Bauteile; EN: Refill cartridge; DE: Nachfüllpatrone; EN: The distribution flow element [[IfcFlowTreatmentDevice]] defines the occurrence of a device typically used to remove unwanted matter from a fluid, either liquid or gas, and typically participates in a flow distribution system. Its type is defined by IfcFlowTreatmentDeviceType or its subtypes.; DE: Ein Aufbereitungsgeraet dient der Kontrolle der Eigenschaften (z. B. Reinheit, Druck, Temperatur) eines Mediums oder von Energie. |  | https://identifier.buildingsmart.org/uri/buildingsmart/ifc/4.3/class/IfcFlowTreatmentDevice | IfcFlowTreatmentDevice | IfcFlowTreatmentDevice |  |  |  | Preview | 2026-09-14T16:00+02:00 | Bauen digital Schweiz / buildingSMART Switzerland
|  |  | HVAC | Heating and Cooling Systems | Armatur HLKS |  |  |  | BdCH_C_95972023 | Physical elements | DE: Physische Bauteile; EN: Pressure-reducing valve; DE: Druckreduzierventil; EN: Valve that reduces the pressure of a fluid immediately downstream of its position in a pipeline to a preselected value or by a predetermined ratio.; DE: Druckminderventil, das den Druck eines Mediums unmittelbar nach dem Ventil auf einen vorgegebenen Wert oder ein vorgegebenes Verhaeltnis reduziert. |  | https://identifier.buildingsmart.org/uri/buildingsmart/ifc/4.3/class/IfcValvePRESSUREREDUCING | IfcValve | IfcValveType | PRESSUREREDUCING |  |  | Preview | 2026-09-14T16:00+02:00 | Bauen digital Schweiz / buildingSMART Switzerland
|  |  | HVAC | Heating and Cooling Systems | Armatur HLKS |  |  |  | BdCH_C_95972024 | Physical elements | DE: Physische Bauteile; EN: Regulating valve; DE: Regulierventil; EN: Valve used to facilitate regulation of fluid flow in a system.; DE: Ventil zur Regulierung des Durchflusses in einem System (Regulierventil). |  | https://identifier.buildingsmart.org/uri/buildingsmart/ifc/4.3/class/IfcValveREGULATING | IfcValve | IfcValveType | REGULATING |  |  | Preview | 2026-09-14T16:00+02:00 | Bauen digital Schweiz / buildingSMART Switzerland
|  |  | HVAC | Heating and Cooling Systems | Armatur HLKS |  |  |  | BdCH_C_95972025 | Physical elements | DE: Physische Bauteile; EN: Shut-off valve; DE: Absperrventil; EN: Valve that closes off flow in a pipeline.; DE: Absperrventil, das den Durchfluss in einer Leitung vollstaendig sperrt. |  | https://identifier.buildingsmart.org/uri/buildingsmart/ifc/4.3/class/IfcValveISOLATING | IfcValve | IfcValveType | ISOLATING |  |  | Preview | 2026-09-14T16:00+02:00 | Bauen digital Schweiz / buildingSMART Switzerland
|  |  | HVAC | Heating and Cooling Systems | Armatur HLKS |  |  |  | BdCH_C_95972026 | Physical elements | DE: Physische Bauteile; EN: Mixing valve; DE: Mischventil; EN: Valve that enables flow from two branches of a pipeline to be mixed together (3 port).; DE: Mischventil zum Vermischen des Durchflusses aus zwei Leitungszweigen. |  | https://identifier.buildingsmart.org/uri/buildingsmart/ifc/4.3/class/IfcValveMIXING | IfcValve | IfcValveType | MIXING |  |  | Preview | 2026-09-14T16:00+02:00 | Bauen digital Schweiz / buildingSMART Switzerland
|  |  | HVAC | Heating and Cooling Systems | Messung |  |  |  | BdCH_C_95974248 | Physical elements | DE: Physische Bauteile; EN: Low-water protection; DE: Wassermangelsicherung; EN: A device that senses or detects fill level, such as for a tank.; DE: Ein Geraet, das den Fuellstand erfasst, z. B. bei einem Tank. |  | https://identifier.buildingsmart.org/uri/buildingsmart/ifc/4.3/class/IfcSensorLEVELSENSOR | IfcSensor | IfcSensorType | LEVELSENSOR |  |  | Preview | 2026-09-14T16:00+02:00 | Bauen digital Schweiz / buildingSMART Switzerland
|  |  | HVAC | Heating and Cooling Systems | Messung |  |  |  | BdCH_C_95974207 | Physical elements | DE: Physische Bauteile; EN: Pressure differential sensor; DE: Druckdifferenzsensor; EN: A device that senses or detects pressure.; DE: Ein Geraet, das den Druck erfasst. |  | https://identifier.buildingsmart.org/uri/buildingsmart/ifc/4.3/class/IfcSensorPRESSURESENSOR | IfcSensor | IfcSensorType | PRESSURESENSOR |  |  | Preview | 2026-09-14T16:00+02:00 | Bauen digital Schweiz / buildingSMART Switzerland
|  |  | HVAC | Heating and Cooling Systems | Messung |  |  |  | BdCH_C_95974249 | Physical elements | DE: Physische Bauteile; EN: Pressure differential monitor; DE: Druckdifferenzwächter; EN: A device that senses or detects pressure.; DE: Ein Geraet, das den Druck erfasst. |  | https://identifier.buildingsmart.org/uri/buildingsmart/ifc/4.3/class/IfcSensorPRESSURESENSOR | IfcSensor | IfcSensorType | PRESSURESENSOR |  |  | Preview | 2026-09-14T16:00+02:00 | Bauen digital Schweiz / buildingSMART Switzerland
|  |  | HVAC | Heating and Cooling Systems | Messung |  |  |  | BdCH_C_95974204 | Physical elements | DE: Physische Bauteile; EN: Air quality sensor; DE: Luftqualitätssensor; EN: A device that senses or detects gas concentration (other than CO2); DE: Ein Geraet, das eine Gaskonzentration (ausser CO2) erfasst. |  | https://identifier.buildingsmart.org/uri/buildingsmart/ifc/4.3/class/IfcSensorGASSENSOR | IfcSensor | IfcSensorType | GASSENSOR |  |  | Preview | 2026-09-14T16:00+02:00 | Bauen digital Schweiz / buildingSMART Switzerland
|  |  | HVAC | Heating and Cooling Systems | Messung |  |  |  | BdCH_C_95974205 | Physical elements | DE: Physische Bauteile; EN: Temperature sensor; DE: Temperatursensor; EN: A device that senses or detects temperature.; DE: Ein Geraet, das die Temperatur erfasst. |  | https://identifier.buildingsmart.org/uri/buildingsmart/ifc/4.3/class/IfcSensorTEMPERATURESENSOR | IfcSensor | IfcSensorType | TEMPERATURESENSOR |  |  | Preview | 2026-09-14T16:00+02:00 | Bauen digital Schweiz / buildingSMART Switzerland
|  |  | HVAC | Heating and Cooling Systems | Messung |  |  |  | BdCH_C_95974202 | Physical elements | DE: Physische Bauteile; EN: Room thermostat; DE: Raumthermostat; EN: A control element that senses and regulates the temperature of an element, system or space so that the temperature is maintained near a desired setpoint.; DE: Ein Regelelement, das die Temperatur eines Bauteils, Systems oder Raums erfasst und regelt, um einen Sollwert einzuhalten (Thermostat). |  | https://identifier.buildingsmart.org/uri/buildingsmart/ifc/4.3/class/IfcUnitaryControlElementTHERMOSTAT | IfcUnitaryControlElement | IfcUnitaryControlElementType | THERMOSTAT |  |  | Preview | 2026-09-14T16:00+02:00 | Bauen digital Schweiz / buildingSMART Switzerland
|  |  | HVAC | Heating and Cooling Systems | Messung |  |  |  | BdCH_C_95974203 | Physical elements | DE: Physische Bauteile; EN: Combination sensor; DE: Kombisensor; EN: A combination sensor is a measuring device that records multiple parameters simultaneously or combines different sensor technologies in a single housing.; DE: Ein Kombisensor ist ein Messgerät, das mehrere Messgrössen gleichzeitig erfasst oder verschiedene Sensortechnologien in einem Gehäuse vereint. |  |  | IfcSensor | IfcSensorType | USERDEFINED | COMBINATIONSENSOR |  | Preview | 2026-09-14T16:00+02:00 | Bauen digital Schweiz / buildingSMART Switzerland
|  |  | HVAC | Heating and Cooling Systems | Messung |  |  |  | BdCH_C_95974223 | Physical elements | DE: Physische Bauteile; EN: Hygrostat; DE: Hygrostat; EN: A control element that senses and regulates the humidity of a system or space so that the humidity is maintained near a desired setpoint.; DE: Ein Regelelement, das die Luftfeuchtigkeit eines Systems oder Raums erfasst und regelt, um einen Sollwert einzuhalten (Hygrostat). |  | https://identifier.buildingsmart.org/uri/buildingsmart/ifc/4.3/class/IfcUnitaryControlElementHUMIDISTAT | IfcUnitaryControlElement | IfcUnitaryControlElement | HUMIDISTAT |  |  | Preview | 2026-09-14T16:00+02:00 | Bauen digital Schweiz / buildingSMART Switzerland
|  |  | HVAC | Heating and Cooling Systems | Messung |  |  |  | BdCH_C_95974209 | Physical elements | DE: Physische Bauteile; EN: Humidity sensor; DE: Feuchtesensor; EN: A device that senses or detects humidity.; DE: Ein Geraet, das die Luftfeuchtigkeit erfasst. |  | https://identifier.buildingsmart.org/uri/buildingsmart/ifc/4.3/class/IfcSensorHUMIDITYSENSOR | IfcSensor | IfcSensorType | HUMIDITYSENSOR |  |  | Preview | 2026-09-14T16:00+02:00 | Bauen digital Schweiz / buildingSMART Switzerland
|  |  | HVAC | Heating and Cooling Systems | Messung |  |  |  | BdCH_C_95974250 | Physical elements | DE: Physische Bauteile; EN: Pressure switch; DE: Pressostat; EN: A device that senses or detects pressure.; DE: Ein Geraet, das den Druck erfasst. |  | https://identifier.buildingsmart.org/uri/buildingsmart/ifc/4.3/class/IfcSensorPRESSURESENSOR | IfcSensor | IfcSensorType | PRESSURESENSOR |  |  | Preview | 2026-09-14T16:00+02:00 | Bauen digital Schweiz / buildingSMART Switzerland
|  |  | HVAC | Heating and Cooling Systems | Messung |  |  |  | BdCH_C_95974251 | Physical elements | DE: Physische Bauteile; EN: Safety thermostat; DE: Sicherheitsthermostat; EN: A control element that senses and regulates the temperature of an element, system or space so that the temperature is maintained near a desired setpoint.; DE: Ein Regelelement, das die Temperatur eines Bauteils, Systems oder Raums erfasst und regelt, um einen Sollwert einzuhalten (Thermostat). |  | https://identifier.buildingsmart.org/uri/buildingsmart/ifc/4.3/class/IfcUnitaryControlElementTHERMOSTAT | IfcUnitaryControlElement | IfcUnitaryControlElementType | THERMOSTAT |  |  | Preview | 2026-09-14T16:00+02:00 | Bauen digital Schweiz / buildingSMART Switzerland
|  |  | HVAC | Heating and Cooling Systems | Messung |  |  |  | BdCH_C_95974252 | Physical elements | DE: Physische Bauteile; EN: Flow monitor; DE: Strömungswächter; EN: A device that senses or detects flow in a fluid.; DE: Ein Geraet, das den Durchfluss eines Mediums erfasst. |  | https://identifier.buildingsmart.org/uri/buildingsmart/ifc/4.3/class/IfcSensorFLOWSENSOR | IfcSensor | IfcSensorType | FLOWSENSOR |  |  | Preview | 2026-09-14T16:00+02:00 | Bauen digital Schweiz / buildingSMART Switzerland
|  |  | HVAC | Heating and Cooling Systems | Messung |  |  |  | BdCH_C_95974224 | Physical elements | DE: Physische Bauteile; EN: Freeze protection; DE: Frostwächter; EN: A device that senses or detects frost on a window.; DE: Ein Geraet, das Frost an einem Fenster erfasst. |  | https://identifier.buildingsmart.org/uri/buildingsmart/ifc/4.3/class/IfcSensorFROSTSENSOR | IfcSensor | IfcSensorType | FROSTSENSOR |  |  | Preview | 2026-09-14T16:00+02:00 | Bauen digital Schweiz / buildingSMART Switzerland
|  |  | HVAC | Heating and Cooling Systems | Anlage HLKS |  |  |  | BdCH_C_95970400 | Systems / Installations | DE: Systeme / Anlagen; EN: Expansion system; DE: Expansionsanlage; EN: An expansion tank is a safety component in hydraulic systems, such as heating or cooling systems, that compensates for volume-related changes in the working fluid caused by temperature differences, thereby maintaining a stable system pressure.; DE: Eine Expansionsanlage ist eine sicherheitstechnische Komponente in hydraulischen Systemen wie Heizungs- oder Kühlanlagen, die volumenbedingte Änderungen des Betriebsmittels durch Temperaturunterschiede ausgleicht und so den Systemdruck stabil hält | [7 empty] | Preview | 2026-09-14T16:00+02:00 | Bauen digital Schweiz / buildingSMART Switzerland
|  |  | HVAC | Heating and Cooling Systems | Schaltung & Steuerung |  |  |  | BdCH_C_95974642 | Physical elements | DE: Physische Bauteile; EN: Automatic expansion unit, control unit; DE: Expansionsautomat, Steuereinheit; EN: The distribution element [[IfcDistributionControlElement]] defines occurrence elements of a building automation control system that are used to impart control over elements of a distribution system.; DE: Ein Verteilerregelelement ist eine spezielle Regelkomponente, die eine Steuer- oder Regelfunktion innerhalb eines Verteilsystems ausueben kann. Es besitzt typischerweise Anschluesse, ueber die Signale oder Informationen mit anderen Regelelementen, Sensoren, Aktoren oder Reglern ausgetauscht werden. |  | https://identifier.buildingsmart.org/uri/buildingsmart/ifc/4.3/class/IfcDistributionControlElement | IfcDistributionControlElement | IfcDistributionControlElement |  |  |  | Preview | 2026-09-14T16:00+02:00 | Bauen digital Schweiz / buildingSMART Switzerland
|  |  | HVAC | Heating and Cooling Systems | Apparat HLKS |  |  |  | BdCH_C_95971214 | Physical elements | DE: Physische Bauteile; EN: Automatic expansion unit, base vessel; DE: Expansionsautomat, Basisgefäss; EN: A closed container used in a closed fluid distribution system to mitigate the effects of thermal expansion or water hammer. The tank is typically constructed with a diaphragm dividing the tank into two sections, with fluid on one side of the diaphragm and air on the other. One example application is when connected to the primary circuit of a hot water system to accommodate the increase in volume of the water when it is heated.; DE: Ein geschlossener Behaelter in einem geschlossenen Fluessigkeitsverteilsystem zum Ausgleich von Waermeausdehnung oder Druckstoessen (Wasserschlag). |  | https://identifier.buildingsmart.org/uri/buildingsmart/ifc/4.3/class/IfcTankEXPANSION | IfcTank | IfcTankType | EXPANSION |  |  | Preview | 2026-09-14T16:00+02:00 | Bauen digital Schweiz / buildingSMART Switzerland
|  |  | HVAC | Heating and Cooling Systems | Apparat HLKS |  |  |  | BdCH_C_95971215 | Physical elements | DE: Physische Bauteile; EN: Automatic expansion unit, expansion vessel; DE: Expansionsautomat, Erweiterungsgefäss; EN: A closed container used in a closed fluid distribution system to mitigate the effects of thermal expansion or water hammer. The tank is typically constructed with a diaphragm dividing the tank into two sections, with fluid on one side of the diaphragm and air on the other. One example application is when connected to the primary circuit of a hot water system to accommodate the increase in volume of the water when it is heated.; DE: Ein geschlossener Behaelter in einem geschlossenen Fluessigkeitsverteilsystem zum Ausgleich von Waermeausdehnung oder Druckstoessen (Wasserschlag). |  | https://identifier.buildingsmart.org/uri/buildingsmart/ifc/4.3/class/IfcTankEXPANSION | IfcTank | IfcTankType | EXPANSION |  |  | Preview | 2026-09-14T16:00+02:00 | Bauen digital Schweiz / buildingSMART Switzerland
|  |  | HVAC | Heating and Cooling Systems | Apparat HLKS |  |  |  | BdCH_C_95971216 | Physical elements | DE: Physische Bauteile; EN: Expansion vessel with constant pre-pressure; DE: Expansionsgefäss mit konstantem Vordruck; EN: A closed container used in a closed fluid distribution system to mitigate the effects of thermal expansion or water hammer. The tank is typically constructed with a diaphragm dividing the tank into two sections, with fluid on one side of the diaphragm and air on the other. One example application is when connected to the primary circuit of a hot water system to accommodate the increase in volume of the water when it is heated.; DE: Ein geschlossener Behaelter in einem geschlossenen Fluessigkeitsverteilsystem zum Ausgleich von Waermeausdehnung oder Druckstoessen (Wasserschlag). |  | https://identifier.buildingsmart.org/uri/buildingsmart/ifc/4.3/class/IfcTankEXPANSION | IfcTank | IfcTankType | EXPANSION |  |  | Preview | 2026-09-14T16:00+02:00 | Bauen digital Schweiz / buildingSMART Switzerland
|  |  | HVAC | Heating and Cooling Systems | Apparat HLKS |  |  |  | BdCH_C_95971217 | Physical elements | DE: Physische Bauteile; EN: Automatic expansion unit, intermediate vessel; DE: Expansionsautomat, Zwischengefäss; EN: The distribution flow element [[IfcFlowStorageDevice]] defines the occurrence of a device that participates in a distribution system and is used for temporary storage (such as a tank). Its type is defined by IfcFlowStorageDeviceType or its subtypes.; DE: Ein Speichergeraet fuer Durchfluss ist ein Geraet zur Speicherung von Medien oder Energie. |  | https://identifier.buildingsmart.org/uri/buildingsmart/ifc/4.3/class/IfcFlowStorageDevice | IfcFlowStorageDevice | IfcFlowStorageDevice |  |  |  | Preview | 2026-09-14T16:00+02:00 | Bauen digital Schweiz / buildingSMART Switzerland
|  |  | HVAC | Heating and Cooling Systems | Anlage HLKS |  |  |  | BdCH_C_95970401 | Systems / Installations | DE: Systeme / Anlagen; EN: Neutralization system; DE: Neutralisationsanlage; EN: A neutralization system is a system that neutralizes the acidic condensate from condensing boilers using alkaline granules.; DE: Eine Neutralisationsanlage ist ein Anlage, die das saure Kondensat aus Brennwertkesseln durch basisches Granulat neutralisiert. | [7 empty] | Preview | 2026-09-14T16:00+02:00 | Bauen digital Schweiz / buildingSMART Switzerland
|  |  | HVAC | Heating and Cooling Systems | Apparat HLKS |  |  |  | BdCH_C_95971218 | Physical elements | DE: Physische Bauteile; EN: Neutralization box; DE: Neutralisationsbox; EN: The distribution flow element [[IfcFlowTreatmentDevice]] defines the occurrence of a device typically used to remove unwanted matter from a fluid, either liquid or gas, and typically participates in a flow distribution system. Its type is defined by IfcFlowTreatmentDeviceType or its subtypes.; DE: Ein Aufbereitungsgeraet dient der Kontrolle der Eigenschaften (z. B. Reinheit, Druck, Temperatur) eines Mediums oder von Energie. |  | https://identifier.buildingsmart.org/uri/buildingsmart/ifc/4.3/class/IfcFlowTreatmentDevice | IfcFlowTreatmentDevice | IfcFlowTreatmentDevice |  |  |  | Preview | 2026-09-14T16:00+02:00 | Bauen digital Schweiz / buildingSMART Switzerland
|  |  | HVAC | Heating and Cooling Systems | Apparat Heizung/Kühlung |  |  |  | BdCH_C_95971012 | Physical elements | DE: Physische Bauteile; EN: Heating coil; DE: Heizregister; EN: A coil is a device used to provide heat transfer between non-mixing media. A common example is a cooling coil, which utilizes a finned coil in which circulates chilled water, antifreeze, or refrigerant that is used to remove heat from air moving across the surface of the coil. A coil may be used either for heating or cooling purposes by placing a series of tubes (the coil) carrying a heating or cooling fluid into an airstream. The coil may be constructed from tubes bundled in a serpentine form or from finned tubes that give a extended heat transfer surface.; DE: Eine Klimaregisterschlange (Coil) ist ein Geraet zur Waermeuebertragung zwischen nicht vermischten Medien. Ein typisches Beispiel ist ein Kuehlregister mit einer berippten Schlange, durch die Kuehlwasser, Frostschutzmittel oder Kaeltemittel zirkuliert, um der vorbeistroemenden Luft Waerme zu entziehen. Ein Register kann zum Heizen oder Kuehlen genutzt werden, indem Rohre mit Heiz- oder Kuehlmedium in einen Luftstrom eingebracht werden. |  | https://identifier.buildingsmart.org/uri/buildingsmart/ifc/4.3/class/IfcCoil | IfcCoil | IfcCoil |  |  |  | Preview | 2026-09-14T16:00+02:00 | Bauen digital Schweiz / buildingSMART Switzerland
|  |  | HVAC | Heating and Cooling Systems | Apparat Heizung/Kühlung |  |  |  | BdCH_C_95971013 | Physical elements | DE: Physische Bauteile; EN: Heated ceiling; DE: Heizdecke; EN: A heated ceiling is a surface heating system that is integrated into or beneath the ceiling of a room to heat it.; DE: Eine Heizdecke ist ein Flächenheizsystem, das in oder unter der Decke eines Raumes integriert wird, um diesen zu beheizen. |  |  | IfcSpaceHeater | IfcSpaceHeaterType | USERDEFINED | RADIANTCEILING |  | Preview | 2026-09-14T16:00+02:00 | Bauen digital Schweiz / buildingSMART Switzerland
|  |  | HVAC | Heating and Cooling Systems | Apparat Heizung/Kühlung |  |  |  | BdCH_C_95971014 | Physical elements | DE: Physische Bauteile; EN: Heated and cooled ceiling; DE: Heiz- und Kühldecke; EN: A heating and cooling ceiling is a surface heating system that is integrated into or beneath the ceiling of a room to heat or cool it.; DE: Eine Heiz- und Kühldecke ist ein Flächenheizsystem, das in oder unter der Decke eines Raumes integriert wird, um diesen zu beheizen oder zu kühlen. |  |  | IfcSpaceHeater | IfcSpaceHeaterType | USERDEFINED | RADIANTCEILING |  | Preview | 2026-09-14T16:00+02:00 | Bauen digital Schweiz / buildingSMART Switzerland
|  |  | HVAC | Heating and Cooling Systems | Apparat HLKS |  |  |  | BdCH_C_95971200 | Physical elements | DE: Physische Bauteile; EN: Radiator; DE: Heizkörper; EN: A heat-distributing unit that operates with thermal radiation.; DE: Ein Heizkoerper, der mit Waermestrahlung arbeitet (Radiator). |  | https://identifier.buildingsmart.org/uri/buildingsmart/ifc/4.3/class/IfcSpaceHeaterRADIATOR | IfcSpaceHeater | IfcSpaceHeaterType | RADIATOR |  |  | Preview | 2026-09-14T16:00+02:00 | Bauen digital Schweiz / buildingSMART Switzerland
|  |  | HVAC | Heating and Cooling Systems | Armatur Heizung/Kühlung |  |  |  | BdCH_C_95971800 | Physical elements | DE: Physische Bauteile; EN: Thermostatic valve; DE: Thermostatventil; EN: Valve used to facilitate regulation of fluid flow in a system.; DE: Ventil zur Regulierung des Durchflusses in einem System (Regulierventil). |  | https://identifier.buildingsmart.org/uri/buildingsmart/ifc/4.3/class/IfcValveREGULATING | IfcValve | IfcValveType | REGULATING |  |  | Preview | 2026-09-14T16:00+02:00 | Bauen digital Schweiz / buildingSMART Switzerland
|  |  | HVAC | Heating and Cooling Systems | Messung |  |  |  | BdCH_C_95974253 | Physical elements | DE: Physische Bauteile; EN: Sensor element for thermostatic valve; DE: Fühlerelement für Thermostatsventil; EN: The distribution flow element [[IfcFlowController]] defines the occurrence of elements of a distribution system that are used to regulate flow through a distribution system. Examples include dampers, valves, switches, and relays. Its type is defined by IfcFlowControllerType or subtypes.; DE: Ein Durchflussregler ist ein allgemeiner Begriff fuer ein Geraet, das den Durchfluss eines Mediums oder von Energie reguliert oder die Ausbreitung von Feuer oder Rauch in einem Verteilsystem verhindert. |  | https://identifier.buildingsmart.org/uri/buildingsmart/ifc/4.3/class/IfcFlowController | IfcFlowController | IfcFlowController |  |  |  | Preview | 2026-09-14T16:00+02:00 | Bauen digital Schweiz / buildingSMART Switzerland
|  |  | HVAC | Heating and Cooling Systems | Installationszubehör |  |  |  | BdCH_C_95973825 | Physical elements | DE: Physische Bauteile; EN: Return fitting; DE: Rücklaufverschraubung; EN: A return fitting is a detachable fitting in the return line of a piping system that connects the pipe to a component and can be easily disconnected for maintenance, replacement, or draining.; DE: Eine Rücklaufverschraubung ist eine lösbare Verschraubung im Rücklauf eines Leitungssystems, die die Rohrleitung mit einem Bauteil verbindet und für Wartung, Austausch oder Entleerung einfach getrennt werden kann. | [7 empty] | Preview | 2026-09-14T16:00+02:00 | Bauen digital Schweiz / buildingSMART Switzerland
|  |  | HVAC | Heating and Cooling Systems | Messung |  |  |  | BdCH_C_95974254 | Physical elements | DE: Physische Bauteile; EN: Heating cost allocator; DE: Heizkostenverteiler; EN: A heat cost allocator is a device mounted directly on a radiator that measures heat output based on consumption.; DE: Ein Heizkostenverteiler ist ein direkt am Heizkörper montiertes Gerät zur verbrauchsabhängigen Erfassung der Wärmeabgabe. |  |  | IfcFlowMeter | IfcFlowMeterType | USERDEFINED | HEATCOSTALLOCATOR |  | Preview | 2026-09-14T16:00+02:00 | Bauen digital Schweiz / buildingSMART Switzerland
|  |  | HVAC | Heating and Cooling Systems | Apparat Heizung/Kühlung |  |  |  | BdCH_C_95971015 | Physical elements | DE: Physische Bauteile; EN: TABS; DE: TABS; EN: A coil is a device used to provide heat transfer between non-mixing media. A common example is a cooling coil, which utilizes a finned coil in which circulates chilled water, antifreeze, or refrigerant that is used to remove heat from air moving across the surface of the coil. A coil may be used either for heating or cooling purposes by placing a series of tubes (the coil) carrying a heating or cooling fluid into an airstream. The coil may be constructed from tubes bundled in a serpentine form or from finned tubes that give a extended heat transfer surface.; DE: Eine Klimaregisterschlange (Coil) ist ein Geraet zur Waermeuebertragung zwischen nicht vermischten Medien. Ein typisches Beispiel ist ein Kuehlregister mit einer berippten Schlange, durch die Kuehlwasser, Frostschutzmittel oder Kaeltemittel zirkuliert, um der vorbeistroemenden Luft Waerme zu entziehen. Ein Register kann zum Heizen oder Kuehlen genutzt werden, indem Rohre mit Heiz- oder Kuehlmedium in einen Luftstrom eingebracht werden. |  | https://identifier.buildingsmart.org/uri/buildingsmart/ifc/4.3/class/IfcCoil | IfcCoil | IfcCoil |  |  |  | Preview | 2026-09-14T16:00+02:00 | Bauen digital Schweiz / buildingSMART Switzerland
|  |  | HVAC | Heating and Cooling Systems | Apparat Heizung/Kühlung |  |  |  | BdCH_C_95971016 | Physical elements | DE: Physische Bauteile; EN: Ceiling radiant panel; DE: Deckenstrahlplatte; EN: Ceiling radiant panels are water-based heat exchangers that are installed on the ceilings of buildings to provide surface heating or cooling.; DE: Deckenstrahlplatten sind wassergeführte Wärmetauscher, die als Flächenheizung oder -kühlung an der Decke von Gebäuden installiert werden. |  |  | IfcSpaceHeater | IfcSpaceHeaterType | USERDEFINED | RADIANTCEILING |  | Preview | 2026-09-14T16:00+02:00 | Bauen digital Schweiz / buildingSMART Switzerland
|  |  | HVAC | Heating and Cooling Systems | Anlage Heizung/Kühlung |  |  |  | BdCH_C_95970203 | Systems / Installations | DE: Systeme / Anlagen; EN: Underfloor heating; DE: Fussbodenheizung; EN: Underfloor heating is a type of radiant heating system that is installed beneath the floor covering and evenly distributes heat throughout the room.; DE: Eine Fußbodenheizung ist eine Flächenheizung, die als unterhalb des Bodenbelags installierte Heizung Wärme gleichmäßig an den Raum abgibt. | [7 empty] | Preview | 2026-09-14T16:00+02:00 | Bauen digital Schweiz / buildingSMART Switzerland
|  |  | HVAC | Heating and Cooling Systems | Verteilnetz Heizung/Kühlung |  |  |  | BdCH_C_95975805 | Physical elements | DE: Physische Bauteile; EN: Underfloor heating pipe; DE: Fussbodenheizungsrohr; EN: A rigid segment is continuous linear segment of pipe that cannot be deformed.; DE: Ein starres Segment ist ein durchgehendes, geradliniges Rohrsegment, das nicht verformt werden kann. |  | https://identifier.buildingsmart.org/uri/buildingsmart/ifc/4.3/class/IfcPipeSegmentRIGIDSEGMENT | IfcPipeSegment | IfcPipeSegmentType | RIGIDSEGMENT |  |  | Preview | 2026-09-14T16:00+02:00 | Bauen digital Schweiz / buildingSMART Switzerland
|  |  | HVAC | Heating and Cooling Systems | Erzeugung & Umwandlung HKS |  |  |  | BdCH_C_95973411 | Physical elements | DE: Physische Bauteile; EN: Underfloor heating manifold; DE: Fussbodenheizverteiler; EN: The distribution flow element [[IfcFlowController]] defines the occurrence of elements of a distribution system that are used to regulate flow through a distribution system. Examples include dampers, valves, switches, and relays. Its type is defined by IfcFlowControllerType or subtypes.; DE: Ein Durchflussregler ist ein allgemeiner Begriff fuer ein Geraet, das den Durchfluss eines Mediums oder von Energie reguliert oder die Ausbreitung von Feuer oder Rauch in einem Verteilsystem verhindert. |  | https://identifier.buildingsmart.org/uri/buildingsmart/ifc/4.3/class/IfcFlowController | IfcFlowController | IfcFlowController |  |  |  | Preview | 2026-09-14T16:00+02:00 | Bauen digital Schweiz / buildingSMART Switzerland
|  |  | HVAC | Heating and Cooling Systems | Installationszubehör |  |  |  | BdCH_C_95973826 | Physical elements | DE: Physische Bauteile; EN: Underfloor heating fitting; DE: Verschraubung Fussbodenheizung; EN: A screw connection in an underfloor heating system is a detachable mechanical connection used to securely and tightly connect the flexible heating pipes to the heating circuit manifold.; DE: Eine Verschraubung bei einer Fußbodenheizung ist eine lösbare mechanische Verbindung, die dazu dient, die flexiblen Heizrohre sicher und dicht mit dem Heizkreisverteiler zu verbinden. | [7 empty] | Preview | 2026-09-14T16:00+02:00 | Bauen digital Schweiz / buildingSMART Switzerland
|  |  | HVAC | Heating and Cooling Systems | Armatur HLKS |  |  |  | BdCH_C_95972027 | Physical elements | DE: Physische Bauteile; EN: Actuator; DE: Stellantrieb; EN: A device that electrically actuates a control element.; DE: Ein Geraet, das ein Regelelement elektrisch betaetigt. |  | https://identifier.buildingsmart.org/uri/buildingsmart/ifc/4.3/class/IfcActuatorELECTRICACTUATOR | IfcActuator | IfcActuatorType | ELECTRICACTUATOR |  |  | Preview | 2026-09-14T16:00+02:00 | Bauen digital Schweiz / buildingSMART Switzerland
|  |  | HVAC | Heating and Cooling Systems | Apparat Heizung/Kühlung |  |  |  | BdCH_C_95971017 | Physical elements | DE: Physische Bauteile; EN: Split air conditioner; DE: Split-Klimagerät; EN: A system which separates the compressor from the evaporator, but acts as a unitary component typically within residential or light commercial applications.; DE: Ein System, das Verdichter und Verdampfer trennt, aber als kompakte Einheit fungiert (Splitgeraet). |  | https://identifier.buildingsmart.org/uri/buildingsmart/ifc/4.3/class/IfcUnitaryEquipmentSPLITSYSTEM | IfcUnitaryEquipment | IfcUnitaryEquipmentType | SPLITSYSTEM |  |  | Preview | 2026-09-14T16:00+02:00 | Bauen digital Schweiz / buildingSMART Switzerland
|  |  | HVAC | Heating and Cooling Systems | Apparat Heizung/Kühlung |  |  |  | BdCH_C_95971018 | Physical elements | DE: Physische Bauteile; EN: Air heater; DE: Luftheizapparat; EN: Heating coil using hot water as a heating source. HYDRONICCOIL supercedes this enumerator.; DE: Heizregister mit Warmwasser (durch HYDRONICCOIL abgeloest). |  | https://identifier.buildingsmart.org/uri/buildingsmart/ifc/4.3/class/IfcCoilWATERHEATINGCOIL | IfcCoil | IfcCoilType | WATERHEATINGCOIL |  |  | Preview | 2026-09-14T16:00+02:00 | Bauen digital Schweiz / buildingSMART Switzerland
|  |  | HVAC | Heating and Cooling Systems | Apparat Heizung/Kühlung |  |  |  | BdCH_C_95971019 | Physical elements | DE: Physische Bauteile; EN: Recirculating air unit; DE: Umluftgerät; EN: A unitary packaged air-conditioning unit typically used in residential or light commercial applications.; DE: Eine kompakte Klimaanlageneinheit, typischerweise fuer Wohn- oder leichte Gewerbenutzung. |  | https://identifier.buildingsmart.org/uri/buildingsmart/ifc/4.3/class/IfcUnitaryEquipmentAIRCONDITIONINGUNIT | IfcUnitaryEquipment | IfcUnitaryEquipmentType | AIRCONDITIONINGUNIT |  |  | Preview | 2026-09-14T16:00+02:00 | Bauen digital Schweiz / buildingSMART Switzerland
|  |  | HVAC | Heating and Cooling Systems | Apparat Heizung/Kühlung |  |  |  | BdCH_C_95971020 | Physical elements | DE: Physische Bauteile; EN: Door air curtain; DE: Türluftschleier; EN: An air terminal is a terminating or origination point for the transfer of air between distribution system(s) and one or more spaces. It can also be used for the transfer of air between adjacent spaces.; DE: Ein Luftauslass (Air Terminal) ist ein End- oder Ausgangspunkt fuer den Luftaustausch zwischen Verteilsystem(en) und einem oder mehreren Raeumen. Er kann auch fuer den Luftaustausch zwischen benachbarten Raeumen genutzt werden. |  | https://identifier.buildingsmart.org/uri/buildingsmart/ifc/4.3/class/IfcAirTerminal | IfcAirTerminal | IfcAirTerminal |  |  |  | Preview | 2026-09-14T16:00+02:00 | Bauen digital Schweiz / buildingSMART Switzerland
|  |  | HVAC | Heating and Cooling Systems | Verteilsystem Elektro |  |  |  | BdCH_C_95976601 | Physical elements | DE: Physische Bauteile; EN: Switchgear assembly; DE: Schaltgerätekombination; EN: A distribution point at which connections are made for distribution of electrical circuits usually through protective devices.; DE: Ein Verteilerpunkt, an dem elektrische Stromkreise ueber Schutzeinrichtungen verteilt werden (Verteilerschrank). |  | https://identifier.buildingsmart.org/uri/buildingsmart/ifc/4.3/class/IfcDistributionBoardDISTRIBUTIONBOARD | IfcDistributionBoard | IfcDistributionBoardType | DISTRIBUTIONBOARD |  |  | Preview | 2026-09-14T16:00+02:00 | Bauen digital Schweiz / buildingSMART Switzerland
|  |  | HVAC | Heating and Cooling Systems | Schaltung & Steuerung |  |  |  | BdCH_C_95974612 | Physical elements | DE: Physische Bauteile; EN: Inspection switch; DE: Revisionsschalter; EN: A switch disconnector is a switch which in the open position satisfies the isolating requirements specified for a disconnector.; DE: Ein Lasttrennschalter ist ein Schalter, der im geoeffneten Zustand die Trennanforderungen eines Trennschalters erfuellt. |  | https://identifier.buildingsmart.org/uri/buildingsmart/ifc/4.3/class/IfcSwitchingDeviceSWITCHDISCONNECTOR | IfcSwitchingDevice | IfcSwitchingDeviceType | SWITCHDISCONNECTOR |  |  | Preview | 2026-09-14T16:00+02:00 | Bauen digital Schweiz / buildingSMART Switzerland
|  |  | HVAC | Heating and Cooling Systems | Leuchten |  |  |  | BdCH_C_95974016 | Physical elements | DE: Physische Bauteile; EN: Warning light; DE: Warnleuchte; EN: A visual alarm.; DE: Ein optischer Alarmgeber. |  | https://identifier.buildingsmart.org/uri/buildingsmart/ifc/4.3/class/IfcAlarmLIGHT | IfcAlarm | IfcAlarmType | LIGHT |  |  | Preview | 2026-09-14T16:00+02:00 | Bauen digital Schweiz / buildingSMART Switzerland
|  |  | HVAC | Heating and Cooling Systems | Anlage HLKS |  |  |  | BdCH_C_95970402 | Systems / Installations | DE: Systeme / Anlagen; EN: Pipe trace heating; DE: Rohrbegleitheizung; EN: Pipe trace heating is an electrical heating system consisting of heating tapes or cables that are mounted directly on pipes to maintain their temperature or prevent them from freezing.; DE: Eine Rohrbegleitheizung ist ein elektrisches Heizsystem, bestehend aus Heizbändern oder -kabeln, die direkt auf Rohrleitungen montiert werden, um deren Temperatur zu halten oder ein Einfrieren zu verhindern. | [7 empty] | Preview | 2026-09-14T16:00+02:00 | Bauen digital Schweiz / buildingSMART Switzerland
|  |  | HVAC | Heating and Cooling Systems | Speicher Heizung/Kühlung |  |  |  | BdCH_C_95975004 | Physical elements | DE: Physische Bauteile; EN: Tank for solids; DE: Tank für feste Stoffe; EN: An arbitrary closed tank type.; DE: Ein geschlossener Behaelter beliebiger Form. |  | https://identifier.buildingsmart.org/uri/buildingsmart/ifc/4.3/class/IfcTankVESSEL | IfcTank | IfcTankType | VESSEL |  |  | Preview | 2026-09-14T16:00+02:00 | Bauen digital Schweiz / buildingSMART Switzerland
|  |  | HVAC | Heating and Cooling Systems | Speicher Heizung/Kühlung |  |  |  | BdCH_C_95975005 | Physical elements | DE: Physische Bauteile; EN: Tank for liquids; DE: Tank für flüssige Stoffe; EN: An open or closed container used for storing a fluid at ambient pressure and from which it can be supplied to the fluid distribution system. There are many examples of storage tanks, such as potable water storage tanks, fuel storage tanks, etc.; DE: Ein offener oder geschlossener Behaelter zur Speicherung einer Fluessigkeit bei Umgebungsdruck, aus dem das Verteilsystem versorgt werden kann (Speicherbehaelter). |  | https://identifier.buildingsmart.org/uri/buildingsmart/ifc/4.3/class/IfcTankSTORAGE | IfcTank | IfcTankType | STORAGE |  |  | Preview | 2026-09-14T16:00+02:00 | Bauen digital Schweiz / buildingSMART Switzerland
|  |  | HVAC | Heating and Cooling Systems | Apparat Heizung/Kühlung |  |  |  | BdCH_C_95971021 | Physical elements | DE: Physische Bauteile; EN: Cooling tower; DE: Kühlturm; EN: A cooling tower is a device which rejects heat to ambient air by circulating a fluid such as water through it to reduce its temperature by partial evaporation.; DE: Ein Kuehlturm ist ein Geraet, das Waerme an die Umgebungsluft abgibt, indem ein Medium (z. B. Wasser) durch ihn zirkuliert und dessen Temperatur durch teilweise Verdunstung gesenkt wird. |  | https://identifier.buildingsmart.org/uri/buildingsmart/ifc/4.3/class/IfcCoolingTower | IfcCoolingTower | IfcCoolingTower |  |  |  | Preview | 2026-09-14T16:00+02:00 | Bauen digital Schweiz / buildingSMART Switzerland
|  |  | HVAC | Heating and Cooling Systems | Anlage Heizung/Kühlung |  |  |  | BdCH_C_95970204 | Systems / Installations | DE: Systeme / Anlagen; EN: Cold room; DE: Kühlzelle; EN: A cold storage room is an insulated room cooled by a refrigeration system for storing food or other temperature-sensitive goods at a constant low temperature.; DE: Eine Kühlzelle ist ein isolierter, mit einer Kälteanlage gekühlter Raum zur Lagerung von Lebensmitteln oder anderen temperaturempfindlichen Gütern bei konstant tiefer Temperatur. | [7 empty] | Preview | 2026-09-14T16:00+02:00 | Bauen digital Schweiz / buildingSMART Switzerland
|  |  | HVAC | Heating and Cooling Systems | Bauelemente |  |  |  | BdCH_C_95972600 | Physical elements | DE: Physische Bauteile; EN: Cold room wall; DE: Kühlzelle Wand; EN: The wall represents a vertical construction that may bound or subdivide spaces. Wall are usually vertical, or nearly vertical, planar elements, often designed to bear structural loads. A wall is however not required to be load bearing.; DE: Eine Wand stellt ein vertikales Bauteil dar, das Räume begrenzen oder unterteilen kann. Wände sind in der Regel vertikale oder nahezu vertikale, flächige Elemente, die häufig zur Aufnahme von Bauwerkslasten dienen. Eine Wand muss jedoch nicht tragend sein. |  | https://identifier.buildingsmart.org/uri/buildingsmart/ifc/4.3/class/IfcWall | IfcWall | IfcWall |  |  |  | Preview | 2026-09-14T16:00+02:00 | Bauen digital Schweiz / buildingSMART Switzerland
|  |  | HVAC | Heating and Cooling Systems | Bauelemente |  |  |  | BdCH_C_95972601 | Physical elements | DE: Physische Bauteile; EN: Cold room ceiling; DE: Kühlzelle Decke; EN: The slab is used to represent a roof slab (either flat or sloped).; DE: Die Platte stellt eine Dachplatte dar (flach oder geneigt). |  | https://identifier.buildingsmart.org/uri/buildingsmart/ifc/4.3/class/IfcSlabROOF | IfcSlab | IfcSlabType | ROOF |  |  | Preview | 2026-09-14T16:00+02:00 | Bauen digital Schweiz / buildingSMART Switzerland
|  |  | HVAC | Heating and Cooling Systems | Bauelemente |  |  |  | BdCH_C_95972602 | Physical elements | DE: Physische Bauteile; EN: Cold room floor; DE: Kühlzelle Boden; EN: The slab is used to represent a floor slab or a bridge deck.; DE: Die Platte stellt eine Geschossdecke oder eine Brueckenplatte dar. |  | https://identifier.buildingsmart.org/uri/buildingsmart/ifc/4.3/class/IfcSlabFLOOR | IfcSlab | IfcSlabType | FLOOR |  |  | Preview | 2026-09-14T16:00+02:00 | Bauen digital Schweiz / buildingSMART Switzerland
|  |  | HVAC | Heating and Cooling Systems | Apparat Heizung/Kühlung |  |  |  | BdCH_C_95971022 | Physical elements | DE: Physische Bauteile; EN: Chiller; DE: Kältemaschine; EN: A chiller is a device used to remove heat from a liquid via a vapor-compression or absorption refrigeration cycle to cool a fluid, typically water or a mixture of water and glycol. The chilled fluid is then used to cool and dehumidify air in a building.; DE: Ein Kaltwassersatz (Chiller) ist ein Gerät, das mittels eines Kompressions- oder Absorptionskaeltekreislaufs einer Fluessigkeit (meist Wasser oder ein Wasser-Glykol-Gemisch) Waerme entzieht. Das gekuehlte Medium wird anschliessend zur Kuehlung und Entfeuchtung der Luft in einem Gebaeude genutzt. |  | https://identifier.buildingsmart.org/uri/buildingsmart/ifc/4.3/class/IfcChiller | IfcChiller | IfcChiller |  |  |  | Preview | 2026-09-14T16:00+02:00 | Bauen digital Schweiz / buildingSMART Switzerland
|  |  | HVAC | Heating and Cooling Systems | Apparat Heizung/Kühlung |  |  |  | BdCH_C_95971023 | Physical elements | DE: Physische Bauteile; EN: Air-cooled refrigeration machine; DE: Kältemaschine Luftgekühlt; EN: Air cooled chiller.; DE: Luftgekuehlter Kaltwassersatz. |  | https://identifier.buildingsmart.org/uri/buildingsmart/ifc/4.3/class/IfcChillerAIRCOOLED | IfcChiller | IfcChillerType | AIRCOOLED |  |  | Preview | 2026-09-14T16:00+02:00 | Bauen digital Schweiz / buildingSMART Switzerland
|  |  | HVAC | Heating and Cooling Systems | Apparat Heizung/Kühlung |  |  |  | BdCH_C_95971024 | Physical elements | DE: Physische Bauteile; EN: Water-cooled refrigeration machine; DE: Kältemaschine Wassergekühlt; EN: [[Water]] cooled chiller.; DE: Wassergekuehlter Kaltwassersatz. |  | https://identifier.buildingsmart.org/uri/buildingsmart/ifc/4.3/class/IfcChillerWATERCOOLED | IfcChiller | IfcChillerType | WATERCOOLED |  |  | Preview | 2026-09-14T16:00+02:00 | Bauen digital Schweiz / buildingSMART Switzerland
|  |  | HVAC | Heating and Cooling Systems | Apparat Heizung/Kühlung |  |  |  | BdCH_C_95971025 | Physical elements | DE: Physische Bauteile; EN: Refrigeration machine with heat recovery; DE: Kältemaschine mit Wärmerückgewinnung; EN: [[Heat]] recovery chiller.; DE: Kaltwassersatz mit Waermerueckgewinnung. |  | https://identifier.buildingsmart.org/uri/buildingsmart/ifc/4.3/class/IfcChillerHEATRECOVERY | IfcChiller | IfcChillerType | HEATRECOVERY |  |  | Preview | 2026-09-14T16:00+02:00 | Bauen digital Schweiz / buildingSMART Switzerland
|  |  | HVAC | Heating and Cooling Systems | Speicher Heizung/Kühlung |  |  |  | BdCH_C_95975006 | Physical elements | DE: Physische Bauteile; EN: Cold storage unit; DE: Kältespeicher; EN: An open or closed container used for storing a fluid at ambient pressure and from which it can be supplied to the fluid distribution system. There are many examples of storage tanks, such as potable water storage tanks, fuel storage tanks, etc.; DE: Ein offener oder geschlossener Behaelter zur Speicherung einer Fluessigkeit bei Umgebungsdruck, aus dem das Verteilsystem versorgt werden kann (Speicherbehaelter). |  | https://identifier.buildingsmart.org/uri/buildingsmart/ifc/4.3/class/IfcTankSTORAGE | IfcTank | IfcTankType | STORAGE |  |  | Preview | 2026-09-14T16:00+02:00 | Bauen digital Schweiz / buildingSMART Switzerland
|  |  | HVAC | Heating and Cooling Systems | Apparat Heizung/Kühlung |  |  |  | BdCH_C_95971026 | Physical elements | DE: Physische Bauteile; EN: Cooling ceiling; DE: Kühldecke; EN: A cooling ceiling is a surface heating system that is integrated into or beneath the ceiling of a room to cool it.; DE: Eine Kühldecke ist ein Flächenheizsystem, das in oder unter der Decke eines Raumes integriert wird, um diesen zu kühlen. |  |  | IfcSpaceHeater | IfcSpaceHeaterType | USERDEFINED | RADIANTCEILING |  | Preview | 2026-09-14T16:00+02:00 | Bauen digital Schweiz / buildingSMART Switzerland
|  |  | HVAC | Heating and Cooling Systems | Apparat Heizung/Kühlung |  |  |  | BdCH_C_95971027 | Physical elements | DE: Physische Bauteile; EN: Cooling coil; DE: Kühlregister; EN: A coil is a device used to provide heat transfer between non-mixing media. A common example is a cooling coil, which utilizes a finned coil in which circulates chilled water, antifreeze, or refrigerant that is used to remove heat from air moving across the surface of the coil. A coil may be used either for heating or cooling purposes by placing a series of tubes (the coil) carrying a heating or cooling fluid into an airstream. The coil may be constructed from tubes bundled in a serpentine form or from finned tubes that give a extended heat transfer surface.; DE: Eine Klimaregisterschlange (Coil) ist ein Geraet zur Waermeuebertragung zwischen nicht vermischten Medien. Ein typisches Beispiel ist ein Kuehlregister mit einer berippten Schlange, durch die Kuehlwasser, Frostschutzmittel oder Kaeltemittel zirkuliert, um der vorbeistroemenden Luft Waerme zu entziehen. Ein Register kann zum Heizen oder Kuehlen genutzt werden, indem Rohre mit Heiz- oder Kuehlmedium in einen Luftstrom eingebracht werden. |  | https://identifier.buildingsmart.org/uri/buildingsmart/ifc/4.3/class/IfcCoil | IfcCoil | IfcCoil |  |  |  | Preview | 2026-09-14T16:00+02:00 | Bauen digital Schweiz / buildingSMART Switzerland
|  |  | HVAC | Heating and Cooling Systems | Apparat Heizung/Kühlung |  |  |  | BdCH_C_95971028 | Physical elements | DE: Physische Bauteile; EN: Air conditioning convectors; DE: Klimakonvektoren; EN: A heat-distributing unit that operates with gravity-circulated air.; DE: Ein Heizkoerper, der mit natuerlich zirkulierender Luft arbeitet (Konvektor). |  | https://identifier.buildingsmart.org/uri/buildingsmart/ifc/4.3/class/IfcSpaceHeaterCONVECTOR | IfcSpaceHeater | IfcSpaceHeaterType | CONVECTOR |  |  | Preview | 2026-09-14T16:00+02:00 | Bauen digital Schweiz / buildingSMART Switzerland
|  |  | HVAC | Heating and Cooling Systems | Apparat Heizung/Kühlung |  |  |  | BdCH_C_95971029 | Physical elements | DE: Physische Bauteile; EN: Air conditioning cabinet; DE: Klimaschrank; EN: Unitary equipment typically combine a number of components into a single product, such as air handlers, pre-packaged rooftop air-conditioning units, heat pumps, and split systems.; DE: Kompaktgeraete (Unitary Equipment) sind typischerweise Baueinheiten, die einen Teil oder alle Funktionen der Heizung, Kuehlung, Entfeuchtung, Befeuchtung, Filterung und/oder Belueftung uebernehmen. Sie koennen freistehend oder als Teil eines Verteilsystems eingesetzt werden. |  | https://identifier.buildingsmart.org/uri/buildingsmart/ifc/4.3/class/IfcUnitaryEquipment | IfcUnitaryEquipment | IfcUnitaryEquipment |  |  |  | Preview | 2026-09-14T16:00+02:00 | Bauen digital Schweiz / buildingSMART Switzerland
|  |  | HVAC | Heating and Cooling Systems | Apparat Heizung/Kühlung |  |  |  | BdCH_C_95971030 | Physical elements | DE: Physische Bauteile; EN: Air conditioner; DE: Klimagerät; EN: Unitary equipment typically combine a number of components into a single product, such as air handlers, pre-packaged rooftop air-conditioning units, heat pumps, and split systems.; DE: Kompaktgeraete (Unitary Equipment) sind typischerweise Baueinheiten, die einen Teil oder alle Funktionen der Heizung, Kuehlung, Entfeuchtung, Befeuchtung, Filterung und/oder Belueftung uebernehmen. Sie koennen freistehend oder als Teil eines Verteilsystems eingesetzt werden. |  | https://identifier.buildingsmart.org/uri/buildingsmart/ifc/4.3/class/IfcUnitaryEquipment | IfcUnitaryEquipment | IfcUnitaryEquipment |  |  |  | Preview | 2026-09-14T16:00+02:00 | Bauen digital Schweiz / buildingSMART Switzerland

## Properties
Filter | Hinweise zur Handhabung | Properties | GUID/URI | Property-ID | Property-Code | Property-Assignment | Merkmals-Zuordnung (DE) | Attribution de propriété (FR) | Assegnazione della proprietà (IT) | Designation (EN) | Bezeichnung (DE) | Désignation (FR) | Designazione (IT) | Description (EN) | Beschreibung (DE) | Description (FR) | Descrizione (IT) | DataType (Base Type) | DataType (IFC) | EnumerationDesignation (EN) | IFC 4.3.2.0 (IFC4X3_ADD2) | IFC_URI | IfcPropertySet (Pset) IfcQuantitySet (Qto) | Units/Einheit/Unité/Unità | Governance | Status | Version date | Provenance (PROV) | RelatedDocuments | RelatedDocumentName (EN) | RelatedDocumentItemReference | User Defined (not part of HE Data Dictionary / not validated by Validator)
| Erforderlich für Excel |  | no | no | yes | yes |  |  |  | yes | yes | optional | optional | yes | yes | optional | optional | yes | yes | yes |  | yes | yes | yes |  | yes | yes | yes |  | optional | optional
| Sprachen |  | neutral | neutral | neutral | neutral | DE | FR | IT | EN | DE | FR | IT | EN | DE | FR | IT | neutral | neutral | EN |  | neutral | EN | neutral |  | EN | neutral | EN |  | EN | multilingual
| Referenziert / System generiert |  | referenced | system-generated |  |  | system-generated | system-generated | system-generated | [8 empty] | referenced | referenced | referenced |  | referenced | referenced |  |  | referenced | referenced | referenced |  | referenced | referenced
| Dropdown Liste |  |  |  |  | Rules.Property-Assignment | Rules.Merkmals-Zuordnung | Rules.Attribution de propriété | Rules.Assegnazione della proprietà | [8 empty] | Rules.DataType | Rules.IFC Data Type | [6 empty] | Rules.Status
| Validierung |  | not validated. Info: If available system-generated URI / user defined backend reference | system-generated from Designation (EN) | user defined | must match Rules.Property-Assignment | system-generated from Property-Assignment via Rules | system-generated from Property-Assignment via Rules | system-generated from Property-Assignment via Rules | user defined | user defined | user defined | user defined | user defined | user defined | user defined | user defined | must match Rules.DataType | must match Rules.IFC Data Type | must match a Designation (EN) entry from Values.Designation (EN) |  | validated against identifiers from https://search.bsdd.buildingsmart.org/uri/buildingsmart/ifc/4.3 | validated against IFC 4.3 property/quantity set identifiers when IFC_URI is present | user defined |  | must match Rules.Status | date format 2026-06-18T15:30+02:00 | user defined |  | must match a DocumentName (EN) entry from Documents.DocumentName (EN) | must match a DocumentItemReference entry from Documents.DocumentItemReference
[5 empty] | BdCH_P_90030000 | Operating conditions and limits | Betriebsbedingungen und Grenzwerte |  |  | Response pressure | Ansprechdruck |  |  | A specified pressure value at which a safety valve begins to open in closed systems. | Definierter Druckwert, bei dem ein Sicherheitsventil in geschlossenen Systemen zu öffnen beginnt. |  |  | REAL | IfcReal | [6 empty] | Preview | 2026-09-14T16:00+02:00 | Bauen digital Schweiz / buildingSMART Switzerland
[5 empty] | BdCH_P_90015001 | Geometric characteristics | Geometrische Eigenschaften |  |  | Number of departures | Anzahl Abgänge |  |  | Number of outlets or connections for the object | Anzahl der Abgänge oder Anschlüsse des Objekts |  |  | INTEGER | IfcInteger | [6 empty] | Preview | 2026-09-14T16:00+02:00 | Bauen digital Schweiz / buildingSMART Switzerland
[5 empty] | BdCH_P_90025001 | Material and construction | Material und Aufbau |  |  | Number of plates | Anzahl Platten |  |  | Number of plates used by the plate heat exchanger. | Anzahl der vom Plattenwärmetauscher verwendeten Platten |  |  | INTEGER | IfcInteger | [6 empty] | Preview | 2026-09-14T16:00+02:00 | Bauen digital Schweiz / buildingSMART Switzerland
[5 empty] | BdCH_P_90030001 | Operating conditions and limits | Betriebsbedingungen und Grenzwerte |  |  | Maximum operating pressure 1 | Betriebsdruck 1 max. |  |  | Maximum pressure that the object is manufactured to withstand. | Maximaler Druck, für den das Objekt hergestellt wurde |  |  | REAL | IfcReal | [6 empty] | Preview | 2026-09-14T16:00+02:00 | Bauen digital Schweiz / buildingSMART Switzerland
[5 empty] | BdCH_P_90030002 | Operating conditions and limits | Betriebsbedingungen und Grenzwerte |  |  | Maximum operating pressure 2 | Betriebsdruck 2 max. |  |  | Maximum pressure that the object is manufactured to withstand. | Maximaler Druck, für den das Objekt hergestellt wurde |  |  | REAL | IfcReal | [6 empty] | Preview | 2026-09-14T16:00+02:00 | Bauen digital Schweiz / buildingSMART Switzerland
[5 empty] | BdCH_P_90030003 | Operating conditions and limits | Betriebsbedingungen und Grenzwerte |  |  | Operating temperature | Betriebstemperatur |  |  | Operating temperature during normal operation | Betriebstemperatur im Normalbetrieb |  |  | REAL | IfcReal | [6 empty] | Preview | 2026-09-14T16:00+02:00 | Bauen digital Schweiz / buildingSMART Switzerland
[5 empty] | BdCH_P_90030004 | Operating conditions and limits | Betriebsbedingungen und Grenzwerte |  |  | Maximum operating temperature | Betriebstemperatur max. |  |  | The maximum temperature at which operation is permitted. | Die Höchsttemperatur, bei der ein Betrieb zugelassen ist. |  |  | REAL | IfcReal | [6 empty] | Preview | 2026-09-14T16:00+02:00 | Bauen digital Schweiz / buildingSMART Switzerland
[5 empty] | BdCH_P_90030005 | Operating conditions and limits | Betriebsbedingungen und Grenzwerte |  |  | Minimum operating temperature | Betriebstemperatur min. |  |  | The minimum temperature at which operation is permitted. | Die Tiefsttemeratur, bei der ein Betrieb zugelassen ist. |  |  | REAL | IfcReal | [6 empty] | Preview | 2026-09-14T16:00+02:00 | Bauen digital Schweiz / buildingSMART Switzerland
[5 empty] | BdCH_P_90030006 | Operating conditions and limits | Betriebsbedingungen und Grenzwerte |  |  | Drilling depth per probe | Bohrtiefe pro Sonde |  |  | Depth to which a borehole for a vertical ground/geothermal probe is drilled, measured from ground level to the bottom of the borehole. | Tiefe, bis zu welcher das Bohrloch für eine vertikale Erdwärmesonde abgeteuft wird, gemessen ab Terrain bis zur Bohrlochsohle. |  |  | REAL | IfcReal | [6 empty] | Preview | 2026-09-14T16:00+02:00 | Bauen digital Schweiz / buildingSMART Switzerland
[5 empty] | BdCH_P_90030007 | Operating conditions and limits | Betriebsbedingungen und Grenzwerte |  |  | Pressure loss | Druckverlust |  |  | Reduction in pressure of a fluid as it flows through a pipe, fitting, valve or component, caused by friction and local resistances. | Abnahme des Drucks eines Mediums beim Durchströmen einer Leitung, Armatur oder Komponente infolge Reibung und Strömungswiderständen. |  |  | REAL | IfcReal | [6 empty] | Preview | 2026-09-14T16:00+02:00 | Bauen digital Schweiz / buildingSMART Switzerland
[5 empty] | BdCH_P_90030008 | Operating conditions and limits | Betriebsbedingungen und Grenzwerte |  |  | Fuel | Brennstoff |  |  | Arbitrary supply of fuel. | Willkürliche Treibstoffversorgung. |  |  | STRING | IfcLabel | [6 empty] | Preview | 2026-09-14T16:00+02:00 | Bauen digital Schweiz / buildingSMART Switzerland
[5 empty] | BdCH_P_90030009 | Operating conditions and limits | Betriebsbedingungen und Grenzwerte |  |  | Head | Förderhöhe |  |  | The vertical head that a pump can deliver. | Vertikaler Höhenunterschied, den eine Pumpe überwinden kann. |  |  | REAL | IfcReal | [6 empty] | Preview | 2026-09-14T16:00+02:00 | Bauen digital Schweiz / buildingSMART Switzerland
[5 empty] | BdCH_P_90025002 | Material and construction | Material und Aufbau |  |  | Insulation boards | Dämmplatten |  |  | Rigid boards made of thermal insulation material, used to insulate building elements or building-services components. | Formstabile Platten aus Wärmedämmstoff zur Dämmung von Bauteilen oder haustechnischen Komponenten. |  |  | STRING | IfcLabel | [6 empty] | Preview | 2026-09-14T16:00+02:00 | Bauen digital Schweiz / buildingSMART Switzerland
[5 empty] | BdCH_P_90025003 | Material and construction | Material und Aufbau |  |  | Insulation rolls | Dämmrollen |  |  | Thermal insulation material supplied in rolled, flexible form (e.g. mineral wool), used for insulating pipes, ducts or surfaces. | Wärmedämmstoff in gerollter, flexibler Form (z.B. Mineralwolle) zur Dämmung von Rohren, Kanälen oder Flächen. |  |  | STRING | IfcLabel | [6 empty] | Preview | 2026-09-14T16:00+02:00 | Bauen digital Schweiz / buildingSMART Switzerland
[5 empty] | BdCH_P_90050001 | Electrical characteristics | Elektrische Kennwerte |  |  | IP rating | IP-Schutzart |  |  | Classification defining the degree of protection provided by an enclosure against ingress of solid objects (incl. dust) and water, expressed as an IP code (e.g. IP54). | Klassifizierung, die den Schutzgrad eines Gehäuses gegen das Eindringen fester Fremdkörper (inkl. Staub) und Wasser angibt, ausgedrückt als IP-Code (z.B. IP54). |  |  | STRING | IfcLabel | [6 empty] | Preview | 2026-09-14T16:00+02:00 | Bauen digital Schweiz / buildingSMART Switzerland
[5 empty] | BdCH_P_90030010 | Operating conditions and limits | Betriebsbedingungen und Grenzwerte |  |  | kvs value | kvs-Wert |  |  | Flow coefficient of a valve at its fully open (100 %) position, expressing the water flow rate (m³/h) through the valve at a pressure differential of 1 bar. | Durchflusskoeffizient eines Ventils bei vollständiger Öffnung (100 %), der den Wasserdurchfluss (m³/h) bei einem Druckabfall von 1 bar angibt. |  |  | REAL | IfcReal | [6 empty] | Preview | 2026-09-14T16:00+02:00 | Bauen digital Schweiz / buildingSMART Switzerland
[5 empty] | BdCH_P_90030011 | Operating conditions and limits | Betriebsbedingungen und Grenzwerte |  |  | Maximum pressure loss 1 | Druckverlust 1 max. |  |  | Maximum permissible pressure drop | Maximal zulässiger Druckabfall |  |  | REAL | IfcReal | [6 empty] | Preview | 2026-09-14T16:00+02:00 | Bauen digital Schweiz / buildingSMART Switzerland
[5 empty] | BdCH_P_90030012 | Operating conditions and limits | Betriebsbedingungen und Grenzwerte |  |  | Maximum pressure loss 2 | Druckverlust 2 max. |  |  | Maximum permissible pressure drop | Maximal zulässiger Druckabfall |  |  | REAL | IfcReal | [6 empty] | Preview | 2026-09-14T16:00+02:00 | Bauen digital Schweiz / buildingSMART Switzerland
[5 empty] | BdCH_P_90050002 | Electrical characteristics | Elektrische Kennwerte |  |  | ElectricalPower | Leistung elektrisch |  |  | Elektrische Leistung eines Geräts bei Nennbetriebsbedingungen. | Nennleistung eines elektrischen Geräts, angegeben in Watt oder Kilowatt. |  |  | REAL | IfcReal | [6 empty] | Preview | 2026-09-14T16:00+02:00 | Bauen digital Schweiz / buildingSMART Switzerland
[5 empty] | BdCH_P_90030013 | Operating conditions and limits | Betriebsbedingungen und Grenzwerte |  |  | Degassing capacity | Entgaserleistung |  |  | Rate at which dissolved and free gases (mainly air) are removed from the heating/cooling water by a degassing device, typically expressed in l/h. | Menge an gelösten und freien Gasen (v.a. Luft), die ein Entgaser dem Heiz-/Kühlwasser pro Zeiteinheit entzieht, üblicherweise in l/h angegeben. |  |  | REAL | IfcReal | [6 empty] | Preview | 2026-09-14T16:00+02:00 | Bauen digital Schweiz / buildingSMART Switzerland
[5 empty] | BdCH_P_90030014 | Operating conditions and limits | Betriebsbedingungen und Grenzwerte |  |  | mass flow 1 | Massenstrom 1 |  |  | The mass flow rate of the fluid. | Der Massenstrom des Fluids. |  |  | REAL | IfcReal | [6 empty] | Preview | 2026-09-14T16:00+02:00 | Bauen digital Schweiz / buildingSMART Switzerland
[5 empty] | BdCH_P_90010001 | Manufacturer and product information | Hersteller- und Produktinformationen |  |  | Colour | Farbe |  |  | [[Colour]] of this object. | Farbe des Objekts. |  |  | STRING | IfcLabel | [6 empty] | Preview | 2026-09-14T16:00+02:00 | Bauen digital Schweiz / buildingSMART Switzerland
[5 empty] | BdCH_P_90015002 | Geometric characteristics | Geometrische Eigenschaften |  |  | Area | Fläche |  |  | Calculated area for the object. | Berechnete Fläche des Objekts. |  |  | REAL | IfcReal | [6 empty] | Preview | 2026-09-14T16:00+02:00 | Bauen digital Schweiz / buildingSMART Switzerland
[5 empty] | BdCH_P_90030015 | Operating conditions and limits | Betriebsbedingungen und Grenzwerte |  |  | medium 1 | Medium 1 |  |  | Fluid flowing through a component | Medium, das durch eine Komponente fliesst |  |  | STRING | IfcLabel | [6 empty] | Preview | 2026-09-14T16:00+02:00 | Bauen digital Schweiz / buildingSMART Switzerland
[5 empty] | BdCH_P_90010002 | Manufacturer and product information | Hersteller- und Produktinformationen |  |  | Sensing element | Fühlerelement |  |  | Component of a measuring instrument that responds directly to the measured quantity (e.g. resistance thermometer, thermocouple, membrane). | Bauteil eines Messgeräts, das direkt auf die Messgrösse reagiert (z.B. Widerstandsthermometer, Thermoelement, Membrane). |  |  | STRING | IfcLabel | [6 empty] | Preview | 2026-09-14T16:00+02:00 | Bauen digital Schweiz / buildingSMART Switzerland
[5 empty] | BdCH_P_90050003 | Electrical characteristics | Elektrische Kennwerte |  |  | Rated Voltage | Nennspannung |  |  | The optimum voltage for the electrical appliance or system. | Spannungswert, für den ein elektrisches Gerät ausgelegt ist. |  |  | REAL | IfcReal | [6 empty] | Preview | 2026-09-14T16:00+02:00 | Bauen digital Schweiz / buildingSMART Switzerland
[5 empty] | BdCH_P_90050004 | Electrical characteristics | Elektrische Kennwerte |  |  | Rated Current | Nennstrom |  |  | The current that a device is designed to handle. | Der Strom, für den ein Gerät ausgelegt ist. |  |  | REAL | IfcReal |  |  | https://identifier.buildingsmart.org/uri/buildingsmart/ifc/4.3/prop/RatedCurrent | Pset_ElectricalDeviceCommon |  |  | Preview | 2026-09-14T16:00+02:00 | Bauen digital Schweiz / buildingSMART Switzerland
[5 empty] | BdCH_P_90030016 | Operating conditions and limits | Betriebsbedingungen und Grenzwerte |  |  | Capacity | Inhalt |  |  | The capacity of a container or system. | Fassungsvermögen eines Behälters oder Systems. |  |  | STRING | IfcLabel | [6 empty] | Preview | 2026-09-14T16:00+02:00 | Bauen digital Schweiz / buildingSMART Switzerland
[5 empty] | BdCH_P_90025004 | Material and construction | Material und Aufbau |  |  | Plate spacing | Plattenabstand |  |  | Distance between adjacent heat-exchanger plates. | Abstand zwischen benachbarten Platten eines Wärmetauschers |  |  | REAL | IfcReal | [6 empty] | Preview | 2026-09-14T16:00+02:00 | Bauen digital Schweiz / buildingSMART Switzerland
[5 empty] | BdCH_P_90030017 | Operating conditions and limits | Betriebsbedingungen und Grenzwerte |  |  | Refrigerant | Kältemittel |  |  | The working fluid of the refrigeration cycle used for heat transfer. | Arbeitsmedium des Kältekreislaufs zur Wärmeübertragung. |  |  | STRING | IfcLabel | [6 empty] | Preview | 2026-09-14T16:00+02:00 | Bauen digital Schweiz / buildingSMART Switzerland
[5 empty] | BdCH_P_90030018 | Operating conditions and limits | Betriebsbedingungen und Grenzwerte |  |  | Refrigerant charge | Kältemittelmenge |  |  | Total mass of refrigerant filled into a refrigeration, air-conditioning or heat-pump system, relevant for safety and environmental requirements. | Gesamtmasse des in eine Kälte-, Klima- oder Wärmepumpenanlage eingefüllten Kältemittels, massgebend für sicherheits- und umweltrelevante Anforderungen. |  |  | REAL | IfcReal | [6 empty] | Preview | 2026-09-14T16:00+02:00 | Bauen digital Schweiz / buildingSMART Switzerland
[5 empty] | BdCH_P_90010003 | Manufacturer and product information | Hersteller- und Produktinformationen |  |  | Clamping rail | Klemmschiene |  |  | Rail with clamping teeth used to mechanically fix underfloor heating pipes at defined spacing on the insulation layer, without piercing it. | Schiene mit Klemmzungen zur mechanischen Fixierung der Fussbodenheizungsrohre im vorgegebenen Abstand auf der Dämmschicht, ohne diese zu perforieren. |  |  | STRING | IfcLabel | [6 empty] | Preview | 2026-09-14T16:00+02:00 | Bauen digital Schweiz / buildingSMART Switzerland
[5 empty] | BdCH_P_90030019 | Operating conditions and limits | Betriebsbedingungen und Grenzwerte |  |  | Nominal Cooling Capacity | Kühlleistung |  |  | Nominal cooling capacity. | Kühlleistung. |  |  | REAL | IfcReal | [6 empty] | Preview | 2026-09-14T16:00+02:00 | Bauen digital Schweiz / buildingSMART Switzerland
[5 empty] | BdCH_P_90030020 | Operating conditions and limits | Betriebsbedingungen und Grenzwerte |  |  | Airflow | Volumenstrom |  |  | The volume of fluid or gas flowing through per unit of time, usually expressed in m³/h. | Durchströmtes Flüssigkeits- oder Gasvolumen pro Zeiteinheit, meist in m³/h angegeben. |  |  | REAL | IfcReal | [6 empty] | Preview | 2026-09-14T16:00+02:00 | Bauen digital Schweiz / buildingSMART Switzerland
[5 empty] | BdCH_P_90030021 | Operating conditions and limits | Betriebsbedingungen und Grenzwerte |  |  | Default settings | Voreinstellungen |  |  | Factory- or installer-set parameter values applied to a device before commissioning or customer-specific adjustment. | Werkseitig oder durch den Installateur vorgegebene Parameterwerte eines Geräts vor Inbetriebnahme oder kundenspezifischer Anpassung. |  |  | REAL | IfcReal | [6 empty] | Preview | 2026-09-14T16:00+02:00 | Bauen digital Schweiz / buildingSMART Switzerland
[5 empty] | BdCH_P_90015003 | Geometric characteristics | Geometrische Eigenschaften |  |  | linear meter | Laufmeter |  |  | Unit of length used to specify quantities of material sold or installed per running metre (e.g. pipe, insulation, rail). | Längeneinheit, mit der Mengen von Material pro laufendem Meter angegeben werden (z.B. Rohr, Dämmung, Schiene). |  |  | REAL | IfcReal | [6 empty] | Preview | 2026-09-14T16:00+02:00 | Bauen digital Schweiz / buildingSMART Switzerland
[5 empty] | BdCH_P_90015004 | Geometric characteristics | Geometrische Eigenschaften |  |  | Width | Breite |  |  | The nominal overall width of the object. The size information is provided in addition to the shape representation and the geometric parameters used within. In cases of inconsistency between the geometric parameters and the size properties, provided in the attached property set, the geometric parameters take precedence. | Die nominelle Gesamtbreite des Objekts. Die Größenangaben werden zusätzlich zur Formdarstellung und den darin verwendeten geometrischen Parametern bereitgestellt. Bei Unstimmigkeiten zwischen den geometrischen Parametern und den im beigefügten Eigenschaftssatz angegebenen Grösseseigenschaften haben die geometrischen Parameter Vorrang |  |  | REAL | IfcReal |  |  | https://identifier.buildingsmart.org/uri/buildingsmart/ifc/4.3/prop/NominalWidth | Pset_ElementSize |  |  | Preview | 2026-09-14T16:00+02:00 | Bauen digital Schweiz / buildingSMART Switzerland
[5 empty] | BdCH_P_90030022 | Operating conditions and limits | Betriebsbedingungen und Grenzwerte |  |  | Coefficient of Performance | Leistungszahl |  |  | The [[Coefficient]] of performance (COP) is the ratio of heat removed to energy input.; The energy input may be obtained by multiplying; Pset_DistributionPortPHistoryGas.FlowRate on the '[[Fuel]]' port of the Chiller by [[Pset_MaterialFuel]].[[LowerHeatingValue]].; The DistributionPort for fuel has an associated Material with fuel properties and is assigned to an PerformanceHistory object nested within this PerformanceHistory object. | Zentraler Effizienzwert für Wärmepumpen und Kältemaschinen. |  |  | REAL | IfcReal |  |  | https://identifier.buildingsmart.org/uri/buildingsmart/ifc/4.3/prop/CoefficientOfPerformance | Pset_ChillerPHistory |  |  | Preview | 2026-09-14T16:00+02:00 | Bauen digital Schweiz / buildingSMART Switzerland
[5 empty] | BdCH_P_90025005 | Material and construction | Material und Aufbau |  |  | Insulation thickness | Dämmstärke |  |  | Thickness of the thermal insulation layer applied to a building element, pipe or duct, determining its thermal resistance. | Dicke der aufgebrachten Wärmedämmschicht an Bauteil, Rohr oder Kanal, massgebend für den Wärmedurchlasswiderstand. |  |  | REAL | IfcReal | [6 empty] | Preview | 2026-09-14T16:00+02:00 | Bauen digital Schweiz / buildingSMART Switzerland
[5 empty] | BdCH_P_90015005 | Geometric characteristics | Geometrische Eigenschaften |  |  | Diameter | Durchmesser |  |  | Nominal diameter or width of the object. | Nenndurchmesser oder Breite des Objekts. |  |  | REAL | IfcReal |  |  | https://identifier.buildingsmart.org/uri/buildingsmart/ifc/4.3/prop/NominalDiameter | ["Attributes","Pset_PipeSegmentTypeCommon"] |  |  | Preview | 2026-09-14T16:00+02:00 | Bauen digital Schweiz / buildingSMART Switzerland
[5 empty] | BdCH_P_90030023 | Operating conditions and limits | Betriebsbedingungen und Grenzwerte |  |  | mass flow 2 | Massenstrom 2 |  |  | The mass flow rate of the fluid. | Der Massenstrom des Fluids. |  |  | REAL | IfcReal | [6 empty] | Preview | 2026-09-14T16:00+02:00 | Bauen digital Schweiz / buildingSMART Switzerland
[5 empty] | BdCH_P_90020000 | Physical characteristics | Physikalische Eigenschaften |  |  | Weight | Gewicht |  |  | Total weight of object | Gesamtgewicht des Objekts |  |  | REAL | IfcReal | [6 empty] | Preview | 2026-09-14T16:00+02:00 | Bauen digital Schweiz / buildingSMART Switzerland
[5 empty] | BdCH_P_90015006 | Geometric characteristics | Geometrische Eigenschaften |  |  | Height | Höhe |  |  | The nominal height of the object. The size information is provided in addition to the shape representation and the geometric parameters used within. In cases of inconsistency between the geometric parameters and the size properties, provided in the attached property set, the geometric parameters take precedence. | Die nominelle Höhe des Objekts. Die Grössenangaben werden zusätzlich zur Formdarstellung und den darin verwendeten geometrischen Parametern bereitgestellt. Bei Unstimmigkeiten zwischen den geometrischen Parametern und den im beigefügten Eigenschaftssatz angegebenen Grösseseigenschaften haben die geometrischen Parameter Vorrang |  |  | REAL | IfcReal |  |  | https://identifier.buildingsmart.org/uri/buildingsmart/ifc/4.3/prop/NominalHeight | Pset_ElementSize |  |  | Preview | 2026-09-14T16:00+02:00 | Bauen digital Schweiz / buildingSMART Switzerland
[5 empty] | BdCH_P_90030024 | Operating conditions and limits | Betriebsbedingungen und Grenzwerte |  |  | medium off 1 | Medium 1 aus |  |  | Outgoing fluid flowing through a component | Ausgehendes Medium, das durch eine Komponente fliesst |  |  | STRING | IfcLabel | [6 empty] | Preview | 2026-09-14T16:00+02:00 | Bauen digital Schweiz / buildingSMART Switzerland
[5 empty] | BdCH_P_90030025 | Operating conditions and limits | Betriebsbedingungen und Grenzwerte |  |  | medium on 1 | Medium 1 ein |  |  | Incoming fluid flowing through a component | Eingehendes Medium, das durch eine Komponente fliesst |  |  | STRING | IfcLabel | [6 empty] | Preview | 2026-09-14T16:00+02:00 | Bauen digital Schweiz / buildingSMART Switzerland
[5 empty] | BdCH_P_90030026 | Operating conditions and limits | Betriebsbedingungen und Grenzwerte |  |  | medium 2 | Medium 2 |  |  | Fluid flowing through a component | Medium, das durch eine Komponente fliesst |  |  | STRING | IfcLabel | [6 empty] | Preview | 2026-09-14T16:00+02:00 | Bauen digital Schweiz / buildingSMART Switzerland
[5 empty] | BdCH_P_90030027 | Operating conditions and limits | Betriebsbedingungen und Grenzwerte |  |  | medium off 2 | Medium 2 aus |  |  | Outgoing fluid flowing through a component | Ausgehendes Medium, das durch eine Komponente fliesst |  |  | STRING | IfcLabel | [6 empty] | Preview | 2026-09-14T16:00+02:00 | Bauen digital Schweiz / buildingSMART Switzerland
[5 empty] | BdCH_P_90030028 | Operating conditions and limits | Betriebsbedingungen und Grenzwerte |  |  | medium on 2 | Medium 2 ein |  |  | Incoming fluid flowing through a component | Eingehendes Medium, das durch eine Komponente fliesst |  |  | STRING | IfcLabel | [6 empty] | Preview | 2026-09-14T16:00+02:00 | Bauen digital Schweiz / buildingSMART Switzerland
[5 empty] | BdCH_P_90030029 | Operating conditions and limits | Betriebsbedingungen und Grenzwerte |  |  | Measuring range, pressure | Messbereich, Druck |  |  | Span of pressure values (minimum to maximum) that a pressure sensor or gauge can measure. | Bereich der Druckwerte (Minimum bis Maximum), den ein Drucksensor oder -messgerät erfassen kann. |  |  | STRING | IfcLabel | [6 empty] | Preview | 2026-09-14T16:00+02:00 | Bauen digital Schweiz / buildingSMART Switzerland
[5 empty] | BdCH_P_90030030 | Operating conditions and limits | Betriebsbedingungen und Grenzwerte |  |  | Measuring range, relative humidity | Messbereich, relative Feuchte |  |  | Span of relative humidity values that a humidity sensor can measure, typically expressed as a percentage. | Bereich der relativen Feuchte, den ein Feuchtesensor erfassen kann, üblicherweise in Prozent angegeben. |  |  | STRING | IfcLabel | [6 empty] | Preview | 2026-09-14T16:00+02:00 | Bauen digital Schweiz / buildingSMART Switzerland
[5 empty] | BdCH_P_90030031 | Operating conditions and limits | Betriebsbedingungen und Grenzwerte |  |  | Measuring range, temperature | Messbereich, Temperatur |  |  | Span of temperature values that a temperature sensor or measuring instrument can measure. | Bereich der Temperaturwerte, den ein Temperaturfühler bzw. -messgerät erfassen kann. |  |  | STRING | IfcLabel | [6 empty] | Preview | 2026-09-14T16:00+02:00 | Bauen digital Schweiz / buildingSMART Switzerland
[5 empty] | BdCH_P_90030032 | Operating conditions and limits | Betriebsbedingungen und Grenzwerte |  |  | Measuring range, flow rate | Messbereich, Volumenstrom |  |  | Span of flow-rate values (volume per time) that a flow meter or measuring device can measure. | Bereich der Volumenstromwerte, den ein Durchflussmessgerät erfassen kann. |  |  | STRING | IfcLabel | [6 empty] | Preview | 2026-09-14T16:00+02:00 | Bauen digital Schweiz / buildingSMART Switzerland
[5 empty] | BdCH_P_90030033 | Operating conditions and limits | Betriebsbedingungen und Grenzwerte |  |  | Measurement methods | Messverfahren |  |  | Physical principle or technique used by a device to determine a measured quantity (e.g. ultrasonic, thermal, differential-pressure). | Physikalisches Prinzip bzw. Technik, mit der ein Gerät eine Messgrösse ermittelt (z.B. Ultraschall, thermisch, Differenzdruck). |  |  | STRING | IfcLabel | [6 empty] | Preview | 2026-09-14T16:00+02:00 | Bauen digital Schweiz / buildingSMART Switzerland
[5 empty] | BdCH_P_90015007 | Geometric characteristics | Geometrische Eigenschaften |  |  | Length | Länge |  |  | The length of the object | Die Länge des Objekts |  |  | REAL | IfcReal |  |  | https://identifier.buildingsmart.org/uri/buildingsmart/ifc/4.3/prop/Length | ["Pset_PipeSegmentTypeCommon","Qto_ChimneyBaseQuantities","Qto_PipeFittingBaseQuantities","Qto_PipeSegmentBaseQuantities","Qto_SlabBaseQuantities","Qto_SpaceHeaterBaseQuantities","Qto_WallBaseQuantities"] |  |  | Preview | 2026-09-14T16:00+02:00 | Bauen digital Schweiz / buildingSMART Switzerland
[5 empty] | BdCH_P_90010004 | Manufacturer and product information | Hersteller- und Produktinformationen |  |  | Type | Typ |  |  | Model or variant designation identifying a specific product version. | Modell- bzw. Variantenbezeichnung, die eine bestimmte Produktausführung kennzeichnet. |  |  | STRING | IfcLabel | [6 empty] | Preview | 2026-09-14T16:00+02:00 | Bauen digital Schweiz / buildingSMART Switzerland
[5 empty] | BdCH_P_90010005 | Manufacturer and product information | Hersteller- und Produktinformationen |  |  | Manufacturer | Fabrikat |  |  | The organization that manufactured and/or assembled the item. | Die Organisation, die den Artikel hergestellt und montiert hat. |  |  | STRING | IfcLabel |  |  | https://identifier.buildingsmart.org/uri/buildingsmart/ifc/4.3/prop/Manufacturer | Pset_ManufacturerTypeInformation |  |  | Preview | 2026-09-14T16:00+02:00 | Bauen digital Schweiz / buildingSMART Switzerland
[5 empty] | BdCH_P_90025006 | Material and construction | Material und Aufbau |  |  | Edge insulation strip | Randdämmstreifen |  |  | Compressible strip installed around the perimeter of a floor construction to absorb thermal/moisture-related expansion of the screed and provide impact-sound decoupling. | Zusammendrückbarer Streifen am Rand einer Bodenkonstruktion, der die thermisch/feuchtebedingte Ausdehnung des Estrichs aufnimmt und die Trittschallentkopplung sicherstellt. |  |  | STRING | IfcLabel | [6 empty] | Preview | 2026-09-14T16:00+02:00 | Bauen digital Schweiz / buildingSMART Switzerland
[5 empty] | BdCH_P_90030034 | Operating conditions and limits | Betriebsbedingungen und Grenzwerte |  |  | Flue gas temperature | Rauchgastemperatur |  |  | Temperature of the combustion gases (flue gas) leaving a heat generator or measured within the flue/chimney system. | Temperatur der Verbrennungsgase (Abgas), die einen Wärmeerzeuger verlassen bzw. im Abgasweg/Kamin gemessen wird. |  |  | REAL | IfcReal | [6 empty] | Preview | 2026-09-14T16:00+02:00 | Bauen digital Schweiz / buildingSMART Switzerland
[5 empty] | BdCH_P_90030035 | Operating conditions and limits | Betriebsbedingungen und Grenzwerte |  |  | room temperature | Raumtemperatur |  |  | Air temperature within an occupied room, measured or maintained to ensure thermal comfort. | Lufttemperatur innerhalb eines genutzten Raums, die zur Sicherstellung der thermischen Behaglichkeit gemessen bzw. eingehalten wird. |  |  | REAL | IfcReal | [6 empty] | Preview | 2026-09-14T16:00+02:00 | Bauen digital Schweiz / buildingSMART Switzerland
[5 empty] | BdCH_P_90030036 | Operating conditions and limits | Betriebsbedingungen und Grenzwerte |  |  | room temperature summer | Raumtemperatur Sommer |  |  | Room air temperature target/limit applied during the summer (warm) season. | Ziel- bzw. Grenzwert der Raumlufttemperatur, der während der Sommerperiode gilt. |  |  | REAL | IfcReal | [6 empty] | Preview | 2026-09-14T16:00+02:00 | Bauen digital Schweiz / buildingSMART Switzerland
[5 empty] | BdCH_P_90030037 | Operating conditions and limits | Betriebsbedingungen und Grenzwerte |  |  | room temperature winter | Raumtemperatur Winter |  |  | Room air temperature target maintained during the winter (heating) season. | Ziel-Raumlufttemperatur, die während der Winter-/Heizperiode eingehalten wird. |  |  | REAL | IfcReal | [6 empty] | Preview | 2026-09-14T16:00+02:00 | Bauen digital Schweiz / buildingSMART Switzerland
[5 empty] | BdCH_P_90010006 | Manufacturer and product information | Hersteller- und Produktinformationen |  |  | Type of regulation | Regelungsart |  |  | Method or strategy by which a control system regulates a variable (e.g. on/off, modulating, PID, weather-compensated). | Art und Weise, wie ein Regelsystem eine Grösse regelt (z.B. Zweipunkt, stetig, PID, witterungsgeführt). |  |  | STRING | IfcLabel | [6 empty] | Preview | 2026-09-14T16:00+02:00 | Bauen digital Schweiz / buildingSMART Switzerland
[5 empty] | BdCH_P_90025007 | Material and construction | Material und Aufbau |  |  | Pipe | Rohre |  |  | Pipe used to convey the heating fluid within the underfloor heating system. | Rohr zur Führung des Heizmediums in der Fussbodenheizung. |  |  | STRING | IfcLabel | [6 empty] | Preview | 2026-09-14T16:00+02:00 | Bauen digital Schweiz / buildingSMART Switzerland
[5 empty] | BdCH_P_90020001 | Physical characteristics | Physikalische Eigenschaften |  |  | sound pressure level | Schalldruckpegel |  |  | Level of sound pressure, expressed in decibels (dB), produced by equipment or measured at a defined point, typically referenced to 20 µPa. | In Dezibel (dB) ausgedrückter Schalldruckpegel, den ein Gerät erzeugt bzw. an einem definierten Ort gemessen wird, bezogen auf 20 µPa. |  |  | REAL | IfcReal | [6 empty] | Preview | 2026-09-14T16:00+02:00 | Bauen digital Schweiz / buildingSMART Switzerland
[5 empty] | BdCH_P_90025008 | Material and construction | Material und Aufbau |  |  | Protective hose | Schutzschlauch |  |  | Corrugated sleeve placed around a heating pipe at joints, wall penetrations or expansion gaps to protect it and allow free movement. | Wellrohr, das im Bereich von Fugen, Wanddurchführungen oder Dehnungsfugen um das Heizrohr gelegt wird, um es zu schützen und eine freie Bewegung zu ermöglichen. |  |  | STRING | IfcLabel | [6 empty] | Preview | 2026-09-14T16:00+02:00 | Bauen digital Schweiz / buildingSMART Switzerland
[5 empty] | BdCH_P_90025009 | Material and construction | Material und Aufbau |  |  | Self-adhesive | Selbstklebend |  |  | Product feature indicating that a material or component is coated with adhesive for direct attachment without additional fixing means. | Produkteigenschaft, wonach ein Material oder Bauteil mit Klebstoff versehen ist und ohne zusätzliche Befestigungsmittel angebracht werden kann. |  |  | BOOLEAN | IfcBoolean | [6 empty] | Preview | 2026-09-14T16:00+02:00 | Bauen digital Schweiz / buildingSMART Switzerland
[5 empty] | BdCH_P_90025010 | Material and construction | Material und Aufbau |  |  | staple | Tackernadel |  |  | Staple used with a tacker tool to fix heating pipes onto insulation or tacker/bubble panels, preventing the pipe from floating up before screed placement. | Klammer, die mit einem Tackergerät zur Befestigung der Heizrohre auf Dämm- oder Noppenplatten verwendet wird und ein Aufschwimmen der Rohre vor dem Estricheinbau verhindert. |  |  | STRING | IfcLabel | [6 empty] | Preview | 2026-09-14T16:00+02:00 | Bauen digital Schweiz / buildingSMART Switzerland
[5 empty] | BdCH_P_90030038 | Operating conditions and limits | Betriebsbedingungen und Grenzwerte |  |  | Temperature below the dew point | Taupunktunterschreitung |  |  | Condition in which a surface or air temperature falls below the dew point, causing condensation (surface or interstitial) to form. | Zustand, bei dem eine Oberflächen- oder Lufttemperatur unter den Taupunkt sinkt und dadurch Kondensat (Oberflächen- oder Tauwasser) entsteht. |  |  | REAL | IfcReal | [6 empty] | Preview | 2026-09-14T16:00+02:00 | Bauen digital Schweiz / buildingSMART Switzerland
[5 empty] | BdCH_P_90015008 | Geometric characteristics | Geometrische Eigenschaften |  |  | Depth | Tiefe |  |  | The depth of the object. | Die Tiefe des Objekts. |  |  | REAL | IfcReal | [6 empty] | Preview | 2026-09-14T16:00+02:00 | Bauen digital Schweiz / buildingSMART Switzerland
[5 empty] | BdCH_P_90010007 | Manufacturer and product information | Hersteller- und Produktinformationen |  |  | Delivery | Lieferung |  |  | Provision or supply of goods, materials or equipment. | Bereitstellung bzw. Lieferung von Waren, Material oder Ausrüstung. |  |  | STRING | IfcLabel | [6 empty] | Preview | 2026-09-14T16:00+02:00 | Bauen digital Schweiz / buildingSMART Switzerland
[5 empty] | BdCH_P_90025011 | Material and construction | Material und Aufbau |  |  | Envelope | Umhüllung |  |  | Outer covering or wrapping applied around a component, pipe or cable for protection, identification or insulation purposes. | Äussere Umhüllung bzw. Ummantelung einer Komponente, eines Rohrs oder Kabels zu Schutz-, Kennzeichnungs- oder Dämmzwecken. |  |  | STRING | IfcLabel | [6 empty] | Preview | 2026-09-14T16:00+02:00 | Bauen digital Schweiz / buildingSMART Switzerland
[5 empty] | BdCH_P_90025012 | Material and construction | Material und Aufbau |  |  | Screw connections | Verschraubungen |  |  | Threaded or compression fittings used to join pipes, hoses or components in a leak-tight manner. | Gewinde- oder Klemmverbindungen zum dichten Verbinden von Rohren, Schläuchen oder Bauteilen. |  |  | STRING | IfcLabel | [6 empty] | Preview | 2026-09-14T16:00+02:00 | Bauen digital Schweiz / buildingSMART Switzerland
[5 empty] | BdCH_P_90025013 | Material and construction | Material und Aufbau |  |  | Distributor | Verteiler |  |  | Manifold assembly that distributes and collects flow between a supply line and multiple heating/cooling circuits (e.g. underfloor heating). | Verteilerbaugruppe, die den Durchfluss zwischen einer Zuleitung und mehreren Heiz-/Kühlkreisen (z.B. Fussbodenheizung) aufteilt und sammelt. |  |  | STRING | IfcLabel | [6 empty] | Preview | 2026-09-14T16:00+02:00 | Bauen digital Schweiz / buildingSMART Switzerland
[5 empty] | BdCH_P_90025014 | Material and construction | Material und Aufbau |  |  | Distribution box | Verteilerkasten |  |  | Housing that accommodates the heating circuit manifold, bundling and distributing the individual underfloor heating circuits. | Gehäuse zur Aufnahme des Heizkreisverteilers, das die einzelnen Heizkreise der Fussbodenheizung bündelt und verteilt. |  |  | STRING | IfcLabel | [6 empty] | Preview | 2026-09-14T16:00+02:00 | Bauen digital Schweiz / buildingSMART Switzerland
[5 empty] | BdCH_P_90025015 | Material and construction | Material und Aufbau |  |  | Insulation material | Dämmmaterial |  |  | Materials used to reduce heat transfer through building elements or building-services components. | Materialien, die den Wärmedurchgang durch Bauteile oder haustechnische Komponenten reduzieren. |  |  | STRING | IfcLabel | [6 empty] | Preview | 2026-09-14T16:00+02:00 | Bauen digital Schweiz / buildingSMART Switzerland
[5 empty] | BdCH_P_90030039 | Operating conditions and limits | Betriebsbedingungen und Grenzwerte |  |  | Pre-pressure | Vordruck |  |  | Gas-charge pressure set in an expansion vessel (or accumulator) before the system is filled with water, sized to suit the static height of the installation. | Gasfülldruck, der in einem Ausdehnungsgefäss vor der Wasserbefüllung der Anlage eingestellt wird, abgestimmt auf die statische Höhe der Installation. |  |  | REAL | IfcReal | [6 empty] | Preview | 2026-09-14T16:00+02:00 | Bauen digital Schweiz / buildingSMART Switzerland
[5 empty] | BdCH_P_90025016 | Material and construction | Material und Aufbau |  |  | Material | Material |  |  | Substance or product from which a component is manufactured. | Werkstoff, aus dem eine Komponente hergestellt ist. |  |  | STRING | IfcLabel | [6 empty] | Preview | 2026-09-14T16:00+02:00 | Bauen digital Schweiz / buildingSMART Switzerland
[5 empty] | BdCH_P_90030040 | Operating conditions and limits | Betriebsbedingungen und Grenzwerte |  |  | Heat Output | Wärmeleistung |  |  | Total nominal heat output as listed by the manufacturer. | Gesamtwärmeleistung gemäß Angabe des Herstellers. |  |  | REAL | IfcReal | [6 empty] | Preview | 2026-09-14T16:00+02:00 | Bauen digital Schweiz / buildingSMART Switzerland
[5 empty] | BdCH_P_90030041 | Operating conditions and limits | Betriebsbedingungen und Grenzwerte |  |  | heat source | Wärmequelle |  |  | Source from which thermal energy is extracted or generated to supply a heating or heat-pump system (e.g. ambient air, ground, groundwater). | Quelle, aus der Wärmeenergie zur Versorgung einer Heizungs- oder Wärmepumpenanlage gewonnen wird (z.B. Aussenluft, Erdreich, Grundwasser). |  |  | STRING | IfcLabel | [6 empty] | Preview | 2026-09-14T16:00+02:00 | Bauen digital Schweiz / buildingSMART Switzerland
[5 empty] | BdCH_P_90005000 | Identification and classification | Identifikation und Klassifikation |  |  | Object-ID | Objekt-ID |  |  | ID for identifying the object | ID zur Identifikation des Objektes |  |  | STRING | IfcLabel | [6 empty] | Preview | 2026-09-14T16:00+02:00 | Bauen digital Schweiz / buildingSMART Switzerland

## Values
Filter | Hinweise zur Handhabung | Enumerations | GUID/URI | Enumeration-ID | Enumeration-Code | Designation (EN) | Bezeichnung (DE) | Désignation (FR) | Designazione (IT) | Enumeration (EN) | Werteliste (DE) | Liste de valeurs (FR) | Lista valori (IT) | Units/Einheit/Unité/Unità | Governance | Status | Version date | Provenance (PROV) | RelatedDocuments | RelatedDocumentName (EN) | RelatedDocumentItemReference | User Defined (not part of HE Data Dictionary / not validated by Validator)
| Erforderlich für Excel |  | no | no | yes | yes | yes | optional | optional | yes | yes | optional | optional | yes |  | yes | yes | yes |  | optional | optional
| Sprachen |  | neutral | EN | neutral | EN | DE | FR | IT | EN | DE | FR | IT | multilingual |  | EN | neutral | EN |  | EN | multilingual
| Referenziert / System generiert |  | system-generated | system-generated | [11 empty] | referenced | referenced | referenced |  | referenced | referenced
| Dropdown Liste | [14 empty] | Rules.Status
| Validierung |  | not validated. Info: If available system-generated URI / user defined backend reference | system-generated from Designation (EN) | user defined | user defined | user defined | user defined | user defined | must use JSON-style list syntax, e.g. ["A", "B", "C"] or ["A", 1.5, "C"] for alphanumeric/numeric values | must use JSON-style list syntax, e.g. ["A", "B", "C"] or ["A", 1.5, "C"] for alphanumeric/numeric values | must use JSON-style list syntax, e.g. ["A", "B", "C"] or ["A", 1.5, "C"] for alphanumeric/numeric values | must use JSON-style list syntax, e.g. ["A", "B", "C"] or ["A", 1.5, "C"] for alphanumeric/numeric values | user defined |  | must match Rules.Status | date format 2026-06-18T15:30+02:00 | user defined |  | must match a DocumentName (EN) entry from Documents.DocumentName (EN) | must match a DocumentItemReference entry from Documents.DocumentItemReference

## Documents
Filter | Hinweise zur Handhabung | Documents | GUID/URI | Document-ID | Document-Code | DocumentName (EN) | Bezeichnung (DE) | Désignation (FR) | Designazione (IT) | DocumentItemReference | DocumentItem (EN) | DokumentElement (DE) | DocumentÉlément (FR) | DocumentoElemento (IT) | Security level/Sicherheitsstufe/Niveau de sécurité/Livello di sicurezza | Accessibility/Zugänglichkeit/Accessibilité/Accessibilità | Revision | DocumentOwner | Governance | Status | Version date | Provenance (PROV) | User Defined (not part of HE Data Dictionary / not validated by Validator)
| Erforderlich für Excel |  | no | no | optional | optional | optional | optional | optional | optional |  |  |  |  | optional | optional | optional | optional |  | optional | optional | optional
| Sprachen |  | multilingual | multilingual | multilingual | EN | DE | FR | IT | multilingual | EN | DE | FR | IT | multilingual | multilingual | multilingual | multilingual |  | EN | neutral | EN
| Referenziert / System generiert |  |  | system-generated |  | referenced | [10 empty] | referenced | referenced |  | referenced | referenced | referenced
| Dropdown Liste | [13 empty] | Rules.ISG - Informationssicherheitsgesetz | Rules.FAIR Prinzipien |  |  |  | Rules.Status
| Validierung |  | not validated. Info: If available system-generated URI / user defined backend reference | system-generated from DocumentName (EN) | user defined | user defined | user defined | user defined | user defined | user defined | user defined | user defined | user defined | user defined | must match Rules.ISG - Informationssicherheitsgesetz | must match Rules.FAIR Prinzipien | user defined | user defined |  | must match Rules.Status | date format 2026-06-18T15:30+02:00 | user defined

## GroupOfProperties
Filter | Hinweise zur Handhabung | Group of Properties | GoP-ID | GoP-Code | Designation (EN) | Description (EN) | Beschreibung (DE) | Description (FR) | Descrizione (IT) | Governance | Status | Version date | Provenance (PROV) | RelatedDocuments | RelatedDocumentName (EN) | RelatedDocumentItemReference | User Defined (not part of HE Data Dictionary / not validated by Validator)
| Erforderlich für Excel |  | no | no | yes | yes | yes | optional | optional |  | yes | yes | yes |  | optional | optional
| Sprachen |  | EN | neutral | EN | EN | DE | FR | IT |  | multilingual | multilingual | multilingual |  | EN | multilingual
| Referenziert / System generiert |  | system-generated | [7 empty] | referenced | referenced | referenced |  | referenced | referenced
| Dropdown Liste | [9 empty] | Rules.Status
| Validierung |  | system-generated from Designation (EN) | user defined | must start with <OrganizationCode>_; forbidden prefixes: Pset_, IFC_, CH_ | user defined | user defined | user defined | user defined |  | must match Rules.Status | date format 2026-06-18T15:30+02:00 | user defined |  | must match a DocumentName (EN) entry from Documents.DocumentName (EN) | must match a DocumentItemReference entry from Documents.DocumentItemReference
[5 empty] | BdCH_HVAC_Tender | Contains all object-related information relevant for tendering. | Enthält alle objektbezogenen Informationen, die für eine Ausschreibung relevant sind. |  |  |  | Preview | 2026-09-14T16:00+02:00 | Bauen digital Schweiz / buildingSMART Switzerland
[5 empty] | BdCH_HVAC_Identification | Contains all object-related information relevant to the identification of the objects | Enthält alle objektbezogenen Informationen, die für die Identifikation der Objekte relevant sind |  |  |  | Preview | 2026-09-14T16:00+02:00 | Bauen digital Schweiz / buildingSMART Switzerland

## Data_Template
|  | GoP | Properties | [80 empty] | DocumentName | DocumentItemReference
|  | GoP - Designation/Bezeichnung/Désignation/Designazione | Property - Designation/Bezeichnung/Désignation/Designazione | Ansprechdruck | Anzahl Abgänge | Anzahl Platten | Betriebsdruck 1 max. | Betriebsdruck 2 max. | Betriebstemperatur | Betriebstemperatur max. | Betriebstemperatur min. | Bohrtiefe pro Sonde | Druckverlust | Brennstoff | Förderhöhe | Dämmplatten | Dämmrollen | IP-Schutzart | kvs-Wert | Druckverlust 1 max. | Druckverlust 2 max. | Leistung elektrisch | Entgaserleistung | Massenstrom 1 | Farbe | Fläche | Medium 1 | Fühlerelement | Nennspannung | Nennstrom | Inhalt | Plattenabstand | Kältemittel | Kältemittelmenge | Klemmschiene | Kühlleistung | Volumenstrom | Voreinstellungen | Laufmeter | Breite | Leistungszahl | Dämmstärke | Durchmesser | Massenstrom 2 | Gewicht | Höhe | Medium 1 aus | Medium 1 ein | Medium 2 | Medium 2 aus | Medium 2 ein | Messbereich, Druck | Messbereich, relative Feuchte | Messbereich, Temperatur | Messbereich, Volumenstrom | Messverfahren | Länge | Typ | Fabrikat | Randdämmstreifen | Rauchgastemperatur | Raumtemperatur | Raumtemperatur Sommer | Raumtemperatur Winter | Regelungsart | Rohre | Schalldruckpegel | Schutzschlauch | Selbstklebend | Tackernadel | Taupunktunterschreitung | Tiefe | Lieferung | Umhüllung | Verschraubungen | Verteiler | Verteilerkasten | Dämmmaterial | Vordruck | Material | Wärmeleistung | Wärmequelle | Objekt-ID | RelatedDocumentName (EN) | RelatedDocumentItemReference
Classes
Class - Designation/Bezeichnung/Désignation/Designazione | Class-Code
Tank für feste Brennstoffe | BdCH_C_95975000 | BdCH_HVAC_Tender |  |  |  |  | x |  |  | x | [20 empty] | x | [10 empty] | x | x |  | x | x | [11 empty] | x | x | [14 empty] | x | [5 empty] | x
Tank für flüssige Brennstoffe | BdCH_C_95975001 | BdCH_HVAC_Tender |  |  |  |  | x |  |  | x | [20 empty] | x | [10 empty] | x | x |  | x | x | [11 empty] | x | x | [14 empty] | x | [5 empty] | x
Tank für gasförmige Brennstoffe | BdCH_C_95975002 | BdCH_HVAC_Tender |  |  |  |  | x |  |  | x | [20 empty] | x | [10 empty] | x | x |  | x | x | [11 empty] | x | x | [14 empty] | x | [5 empty] | x
Tanküberwachung | BdCH_C_95974243 | BdCH_HVAC_Tender | [19 empty] | x |  |  |  |  | x |  | x | x | x | [26 empty] | x | x | [13 empty] | x | [6 empty] | x
Lagerüberwachung | BdCH_C_95974244 | BdCH_HVAC_Tender | [19 empty] | x |  |  |  |  | x |  | x | x | x | [26 empty] | x | x | [13 empty] | x | [6 empty] | x
Rückkühler | BdCH_C_95971000 | BdCH_HVAC_Tender |  |  |  |  | x | [5 empty] | x |  |  |  |  | x |  |  |  | x |  | x |  |  | x |  | x | x | x |  |  |  |  | x |  |  |  | x |  |  |  |  | x | x | x | x | [8 empty] | x | x | x | [7 empty] | x | [5 empty] | x | [6 empty] | x
Grundwassererfassung | BdCH_C_95973400 | BdCH_HVAC_Tender | [7 empty] | x | [13 empty] | x |  |  | x |  |  |  | x | [11 empty] | x |  |  | x | [11 empty] | x | x | [20 empty] | x
Kompaktwärmezentrale für Öl | BdCH_C_95971001 | BdCH_HVAC_Tender |  |  |  |  | x |  |  | x |  |  |  | x |  |  |  | x |  |  |  | x |  |  |  |  | x |  | x | x | [9 empty] | x |  |  |  |  | x | x | [10 empty] | x | x | x
Kompaktwärmezentrale für Gas | BdCH_C_95971002 | BdCH_HVAC_Tender |  |  |  |  | x |  |  | x |  |  |  | x |  |  |  | x |  |  |  | x |  |  |  |  | x |  | x | x | [9 empty] | x |  |  |  |  | x | x | [10 empty] | x | x | x
Kompaktwärmezentrale für Pelletsfeuerung | BdCH_C_95971003 | BdCH_HVAC_Tender |  |  |  |  | x |  |  | x |  |  |  | x |  |  |  | x |  |  |  | x |  |  |  |  | x |  | x | x | [9 empty] | x |  |  |  |  | x | x | [10 empty] | x | x | x
Heizkessel für Öl | BdCH_C_95973401 | BdCH_HVAC_Tender |  |  |  |  | x |  |  | x |  |  |  | x | [7 empty] | x |  | x |  |  |  |  | x | x | [9 empty] | x |  |  |  |  | x | x | x | x | [8 empty] | x | x | x | [20 empty] | x
Heizkessel für Gas | BdCH_C_95973402 | BdCH_HVAC_Tender |  |  |  |  | x |  |  | x |  |  |  | x | [7 empty] | x |  | x |  |  |  |  | x | x | [9 empty] | x |  |  |  |  | x | x | x | x | [8 empty] | x | x | x | [20 empty] | x
Heizkessel für Holz | BdCH_C_95973403 | BdCH_HVAC_Tender |  |  |  |  | x |  |  | x |  |  |  | x | [7 empty] | x |  | x |  |  |  |  | x | x | [9 empty] | x |  |  |  |  | x | x | x | x | [8 empty] | x | x | x | [20 empty] | x
Heizkessel für Stückholzfeuerung | BdCH_C_95973404 | BdCH_HVAC_Tender |  |  |  |  | x |  |  | x |  |  |  | x | [7 empty] | x |  | x |  |  |  |  | x | x | [9 empty] | x |  |  |  |  | x | x | x | x | [8 empty] | x | x | x | [20 empty] | x
Heizkessel für Holzschnitzelfeuerung | BdCH_C_95973405 | BdCH_HVAC_Tender |  |  |  |  | x |  |  | x |  |  |  | x | [7 empty] | x |  | x |  |  |  |  | x | x | [9 empty] | x |  |  |  |  | x | x | x | x | [8 empty] | x | x | x | [20 empty] | x
Luft-Wasser-Wärmepumpe | BdCH_C_95971004 | BdCH_HVAC_Tender |  |  |  |  | x |  |  | x | x | [6 empty] | x |  |  |  | x |  | x |  |  |  |  | x | x |  |  | x | x | [5 empty] | x | x |  |  |  | x | x | x | x | [8 empty] | x | x | x | [13 empty] | x | [7 empty] | x | x
Wasser-Wasser-Wärmepumpe | BdCH_C_95971005 | BdCH_HVAC_Tender |  |  |  |  | x |  |  | x | x | [6 empty] | x |  |  |  | x |  | x |  |  |  |  | x | x |  |  | x | x | [5 empty] | x | x |  |  |  | x | x | x | x | [8 empty] | x | x | x | [13 empty] | x | [7 empty] | x | x
Sole-Wasser-Wärmepumpe | BdCH_C_95971006 | BdCH_HVAC_Tender |  |  |  |  | x |  |  | x | x | [6 empty] | x |  |  |  | x |  | x |  |  |  |  | x | x |  |  | x | x | [5 empty] | x | x |  |  |  | x | x | x | x | [8 empty] | x | x | x | [13 empty] | x | [7 empty] | x | x
Verdampfer | BdCH_C_95971007 | BdCH_HVAC_Tender |  |  |  |  | x |  |  | x |  |  | x | [10 empty] | x | [6 empty] | x | [8 empty] | x |  |  |  |  | x | x | [10 empty] | x | x | x | [20 empty] | x | x
Kondensator | BdCH_C_95971008 | BdCH_HVAC_Tender |  |  |  |  | x |  |  | x |  |  | x | [10 empty] | x | [6 empty] | x | [8 empty] | x |  |  |  |  | x | x | [10 empty] | x | x | x | [20 empty] | x | x
Verdichter | BdCH_C_95971009 | BdCH_HVAC_Tender |  |  |  |  | x |  |  | x | [7 empty] | x |  |  |  | x | [6 empty] | x | x | [27 empty] | x | x | [20 empty] | x
Schalldämmhaube | BdCH_C_95973812 | BdCH_HVAC_Tender | [37 empty] | x |  | x |  |  |  | x | [10 empty] | x | x | x
Erdregister | BdCH_C_95973406 | BdCH_HVAC_Tender |  |  |  |  | x |  |  | x | [15 empty] | x | [16 empty] | x | [14 empty] | x | x | [20 empty] | x
Erdkollektor | BdCH_C_95973407 | BdCH_HVAC_Tender |  |  |  |  | x |  |  | x | [15 empty] | x | [16 empty] | x | [14 empty] | x | x | [20 empty] | x
Erdsonde | BdCH_C_95973408 | BdCH_HVAC_Tender |  |  |  |  | x |  |  | x |  | x | [30 empty] | x | [14 empty] | x | x | [20 empty] | x
Sonnenkollektor | BdCH_C_95973409 | BdCH_HVAC_Tender | [6 empty] | x | x | [15 empty] | x | [13 empty] | x |  |  |  |  | x | x | [10 empty] | x | x | x | [20 empty] | x
Fernwärme | BdCH_C_95970200 | BdCH_HVAC_Tender |  |  |  |  | x | x | [11 empty] | x | x |  |  | x |  |  | x | [14 empty] | x |  | x | x |  | x | x | x | x | x | [6 empty] | x | x | [5 empty] | x | [15 empty] | x
Fernwärmeübergabestation | BdCH_C_95971010 | BdCH_HVAC_Tender |  |  |  |  | x | x | [11 empty] | x | x |  |  | x |  |  | x | [14 empty] | x |  | x | x |  | x | x | x | x | x | [6 empty] | x | x | [5 empty] | x | [15 empty] | x
Heizkessel für Pelletsfeuerung | BdCH_C_95973410 | BdCH_HVAC_Tender |  |  |  |  | x |  |  | x |  |  |  | x | [7 empty] | x |  | x |  |  |  |  | x | x | [9 empty] | x |  |  |  |  | x | x | x | x | [8 empty] | x | x | x | [20 empty] | x
Kaminanlage | BdCH_C_95970201 | BdCH_HVAC_Tender | [39 empty] | x | x | [13 empty] | x | x | x | [20 empty] | x
Kamin | BdCH_C_95975800 | BdCH_HVAC_Tender | [39 empty] | x | x | [13 empty] | x | x | x | [20 empty] | x
Kaminfuss | BdCH_C_95975801 | BdCH_HVAC_Tender | [39 empty] | x | x | [13 empty] | x | x | x | [20 empty] | x
Feinstaubfilter | BdCH_C_95971011 | BdCH_HVAC_Tender |  |  |  |  | x |  |  | x |  |  | x | [44 empty] | x | x | [20 empty] | x
Verbindungsleitung | BdCH_C_95975802 | BdCH_HVAC_Tender | [40 empty] | x | [13 empty] | x | x | x | [20 empty] | x
Revisionsöffnung | BdCH_C_95973813 | BdCH_HVAC_Tender | [37 empty] | x |  |  | x | [13 empty] | x
Schalldämpfer | BdCH_C_95972004 | BdCH_HVAC_Tender
Dacheinfassung | BdCH_C_95973814 | BdCH_HVAC_Tender
Revisionsstück | BdCH_C_95973815 | BdCH_HVAC_Tender | [39 empty] | x | x | [13 empty] | x | x | x | [20 empty] | x
Messstutzen | BdCH_C_95975803 | BdCH_HVAC_Tender | [39 empty] | x | x | [13 empty] | x | x | x | [20 empty] | x
Isolierstück | BdCH_C_95975804 | BdCH_HVAC_Tender
Revisionsdeckel | BdCH_C_95973816 | BdCH_HVAC_Tender | [55 empty] | x | x
Wärmespeicher | BdCH_C_95975003 | BdCH_HVAC_Tender |  |  |  |  | x |  |  | x | [20 empty] | x | [10 empty] | x | x |  | x | x | [11 empty] | x | x | [14 empty] | x | [5 empty] | x
Warmwasserspeicher | BdCH_C_95971201 | BdCH_HVAC_Tender |  |  |  |  | x |  |  | x | [20 empty] | x | [10 empty] | x | x |  | x | x | [11 empty] | x | x | [14 empty] | x | [5 empty] | x
Entlüftungsventil | BdCH_C_95972005 | BdCH_HVAC_Tender |  |  |  |  | x |  |  | x | x | [46 empty] | x | x | [20 empty] | x
Vakuumbrecher | BdCH_C_95972006 | BdCH_HVAC_Tender |  |  |  |  | x |  |  | x | x | [46 empty] | x | x | [20 empty] | x
Rohr | BdCH_C_95976000 | BdCH_HVAC_Tender | [40 empty] | x | [13 empty] | x | x | x | [20 empty] | x
Flexibles Rohr | BdCH_C_95976011 | BdCH_HVAC_Tender | [40 empty] | x | [13 empty] | x | x | x | [20 empty] | x
Rohr Bogen | BdCH_C_95976001 | BdCH_HVAC_Tender | [40 empty] | x | [14 empty] | x | x | [20 empty] | x
Rohr Abzweigstück | BdCH_C_95976002 | BdCH_HVAC_Tender | [40 empty] | x | [14 empty] | x | x | [20 empty] | x
Rohr Reduktion | BdCH_C_95976003 | BdCH_HVAC_Tender | [40 empty] | x | [14 empty] | x | x | [20 empty] | x
Rohr Übergang | BdCH_C_95976004 | BdCH_HVAC_Tender | [40 empty] | x | [14 empty] | x | x | [20 empty] | x
Rohr Etage | BdCH_C_95976006 | BdCH_HVAC_Tender | [40 empty] | x | [14 empty] | x | x | [20 empty] | x
Rohr Verbindungselement | BdCH_C_95976005 | BdCH_HVAC_Tender | [40 empty] | x | [14 empty] | x | x | [20 empty] | x
Rohr Enddeckel | BdCH_C_95976008 | BdCH_HVAC_Tender | [40 empty] | x | [14 empty] | x | x | [20 empty] | x
Flansch | BdCH_C_95976012 | BdCH_HVAC_Tender |  |  |  |  | x |  |  | x | x | [31 empty] | x | [14 empty] | x | x | [20 empty] | x
Deckenstütze (Deckenstiel) | BdCH_C_95973800 | BdCH_HVAC_Tender | [37 empty] | x | [5 empty] | x | [11 empty] | x | x | [20 empty] | x
Ausleger | BdCH_C_95973801 | BdCH_HVAC_Tender | [37 empty] | x | [5 empty] | x | [11 empty] | x | x | [20 empty] | x
Rohrschelle | BdCH_C_95973817 | BdCH_HVAC_Tender | [40 empty] | x | [14 empty] | x | x | [20 empty] | x
Befestigungselement | BdCH_C_95973818 | BdCH_HVAC_Tender | [36 empty] | x | x | [5 empty] | x | [11 empty] | x | x | [20 empty] | x
Montageschiene | BdCH_C_95973819 | BdCH_HVAC_Tender | [54 empty] | x | x | x
Manschette | BdCH_C_95973820 | BdCH_HVAC_Tender | [40 empty] | x | [14 empty] | x | x | [20 empty] | x
Blende | BdCH_C_95973821 | BdCH_HVAC_Tender | [40 empty] | x | [14 empty] | x | x | [20 empty] | x
Dämmung | BdCH_C_95973822 | BdCH_HVAC_Tender | [36 empty] | x | x | [5 empty] | x | [11 empty] | x | x | [11 empty] | x | [8 empty] | x
Zementgebundene Silikat Platten | BdCH_C_95973806 | BdCH_HVAC_Tender | [36 empty] | x | x | [5 empty] | x | [11 empty] | x | x | [11 empty] | x | [8 empty] | x
Entgaser | BdCH_C_95971208 | BdCH_HVAC_Tender |  |  |  |  | x |  |  | x | [7 empty] | x |  |  |  |  | x | [5 empty] | x | x | [9 empty] | x |  |  |  |  | x | x | [10 empty] | x | x | x | [7 empty] | x | [12 empty] | x
Pumpe | BdCH_C_95971209 | BdCH_HVAC_Tender |  |  |  |  | x |  |  | x |  |  |  |  | x |  |  | x |  |  |  | x |  | x |  |  |  |  | x | x | [14 empty] | x | [12 empty] | x | x | [20 empty] | x
Umwälzpumpe | BdCH_C_95971210 | BdCH_HVAC_Tender |  |  |  |  | x |  |  | x |  |  |  |  | x |  |  | x |  |  |  | x |  | x |  |  |  |  | x | x | [14 empty] | x | [12 empty] | x | x | [20 empty] | x
Wärmeübertrager | BdCH_C_95971211 | BdCH_HVAC_Tender |  |  |  | x | x |  |  | x | [16 empty] | x |  |  |  |  | x | [7 empty] | x |  | x |  |  | x | x | [10 empty] | x | x | x | [18 empty] | x |  | x
Plattenwärmeübertrager | BdCH_C_95971212 | BdCH_HVAC_Tender |  |  |  | x | x |  |  | x | [16 empty] | x |  |  |  |  | x | [7 empty] | x |  | x |  |  | x | x | [10 empty] | x | x | x | [18 empty] | x |  | x
Rohrbündelwärmeübertrager | BdCH_C_95971213 | BdCH_HVAC_Tender |  |  |  | x | x |  |  | x | [16 empty] | x |  |  |  |  | x | [7 empty] | x |  | x |  |  | x | x | [10 empty] | x | x | x | [18 empty] | x |  | x
Rotationswärmeübertrager | BdCH_C_95971219 | BdCH_HVAC_Tender |  |  |  | x | x |  |  | x | [16 empty] | x |  |  |  |  | x | [7 empty] | x |  | x |  |  | x | x | [10 empty] | x | x | x | [18 empty] | x |  | x
Kreislaufverbund | BdCH_C_95971220 | BdCH_HVAC_Tender |  |  |  |  | x |  |  | x |  |  | x | [10 empty] | x |  |  | x |  |  |  | x | [8 empty] | x |  |  |  |  | x | x | [10 empty] | x | x | x | [20 empty] | x | x
Absperrklappe | BdCH_C_95972007 | BdCH_HVAC_Tender |  |  |  |  | x |  |  | x |  |  | x | [13 empty] | x | [12 empty] | x | [5 empty] | x | [10 empty] | x | x | x | [20 empty] | x
Flanschabschieber | BdCH_C_95972008 | BdCH_HVAC_Tender |  |  |  |  | x |  |  | x |  |  | x | [13 empty] | x | [12 empty] | x | [5 empty] | x | [10 empty] | x | x | x | [20 empty] | x
Kappenabsperrhahn | BdCH_C_95972009 | BdCH_HVAC_Tender |  |  |  |  | x |  |  | x |  |  | x | [26 empty] | x | [5 empty] | x | [10 empty] | x | x | x | [20 empty] | x
Kugelhahn | BdCH_C_95972010 | BdCH_HVAC_Tender |  |  |  |  | x |  |  | x |  |  | x | [26 empty] | x | [5 empty] | x | [10 empty] | x | x | x | [20 empty] | x
Zähler | BdCH_C_95974245 | BdCH_HVAC_Tender |  |  |  |  | x |  |  | x |  |  | x | [5 empty] | x |  |  | x |  | x |  |  | x | x | x | x | [25 empty] | x |  | x | x | [13 empty] | x
Fixpunkt | BdCH_C_95976013 | BdCH_HVAC_Tender |  |  |  |  | x |  |  | x | [47 empty] | x | x | [20 empty] | x
Schwingungsdämpfer | BdCH_C_95973823 | BdCH_HVAC_Tender |  |  |  |  | x |  |  | x | [16 empty] | x | [30 empty] | x | x | [20 empty] | x
Kompensator | BdCH_C_95973824 | BdCH_HVAC_Tender |  |  |  |  | x |  |  | x | [16 empty] | x | [30 empty] | x | x | [20 empty] | x
Magnetfilter | BdCH_C_95972011 | BdCH_HVAC_Tender |  |  |  |  | x |  |  | x |  |  | x | [13 empty] | x | [30 empty] | x | x | [20 empty] | x
Schmutzabscheider | BdCH_C_95972012 | BdCH_HVAC_Tender |  |  |  |  | x |  |  | x | x | [15 empty] | x | [30 empty] | x | x | [20 empty] | x
Schmutzfilter | BdCH_C_95972013 | BdCH_HVAC_Tender |  |  |  |  | x |  |  | x |  |  | x | [13 empty] | x | [30 empty] | x | x | [20 empty] | x
Rückschlagklappe | BdCH_C_95972014 | BdCH_HVAC_Tender |  |  |  |  | x |  |  | x |  |  | x | [13 empty] | x | [30 empty] | x | x | [20 empty] | x
Rückschlagventil | BdCH_C_95972015 | BdCH_HVAC_Tender |  |  |  |  | x |  |  | x |  |  | x | [13 empty] | x | [30 empty] | x | x | [20 empty] | x
Sicherheitsventil | BdCH_C_95972016 | BdCH_HVAC_Tender |  | x |  |  | x |  |  | x | [16 empty] | x | [30 empty] | x | x | [20 empty] | x
Messnippel | BdCH_C_95972017 | BdCH_HVAC_Tender | [24 empty] | x | [14 empty] | x | x | [13 empty] | x | x | x | [20 empty] | x
Thermometer | BdCH_C_95974246 | BdCH_HVAC_Tender |  |  |  |  | x |  |  | x | [16 empty] | x | [26 empty] | x |  |  |  | x | x | [20 empty] | x
Füllhahn | BdCH_C_95972018 | BdCH_HVAC_Tender |  |  |  |  | x |  |  | x | [16 empty] | x | [30 empty] | x | x | [20 empty] | x
Entleerungshahn | BdCH_C_95972019 | BdCH_HVAC_Tender |  |  |  |  | x |  |  | x | [16 empty] | x | [30 empty] | x | x | [20 empty] | x
Messblende | BdCH_C_95974247 | BdCH_HVAC_Tender | [24 empty] | x | [14 empty] | x | x | [13 empty] | x | x | x | [20 empty] | x
Mischbehälter | BdCH_C_95972020 | BdCH_HVAC_Tender | [7 empty] | x | [16 empty] | x |  |  |  | x | [11 empty] | x |  |  | x | [11 empty] | x | x | [20 empty] | x
Füllstation | BdCH_C_95972021 | BdCH_HVAC_Tender | [24 empty] | x | [12 empty] | x | [5 empty] | x | [10 empty] | x | x | x | [20 empty] | x
Nachfüllpatrone | BdCH_C_95972022 | BdCH_HVAC_Tender | [24 empty] | x |  |  |  | x | [26 empty] | x | x | [20 empty] | x
Druckreduzierventil | BdCH_C_95972023 | BdCH_HVAC_Tender |  |  |  |  | x |  |  | x | [8 empty] | x |  |  |  |  | x |  |  | x | [10 empty] | x | [19 empty] | x | x | [20 empty] | x
Regulierventil | BdCH_C_95972024 | BdCH_HVAC_Tender |  |  |  |  | x |  |  | x |  |  | x | [5 empty] | x | [7 empty] | x | [9 empty] | x | [20 empty] | x | x | [13 empty] | x | [6 empty] | x
Absperrventil | BdCH_C_95972025 | BdCH_HVAC_Tender |  |  |  |  | x |  |  | x |  |  | x | [13 empty] | x | [12 empty] | x | [5 empty] | x | [10 empty] | x | x | x | [20 empty] | x
Mischventil | BdCH_C_95972026 | BdCH_HVAC_Tender |  |  |  |  | x |  |  | x |  |  | x | [5 empty] | x | [7 empty] | x | [9 empty] | x | [20 empty] | x | x | [13 empty] | x | [6 empty] | x
Wassermangelsicherung | BdCH_C_95974248 | BdCH_HVAC_Tender | [19 empty] | x |  |  |  |  | x |  | x | x | x | [26 empty] | x | x | [13 empty] | x | [6 empty] | x
Druckdifferenzsensor | BdCH_C_95974207 | BdCH_HVAC_Tender |  |  |  |  | x |  |  | x | [11 empty] | x | [6 empty] | x | x | [21 empty] | x |  |  |  | x | x | x | x | [20 empty] | x
Druckdifferenzwächter | BdCH_C_95974249 | BdCH_HVAC_Tender |  |  |  |  | x |  |  | x | [11 empty] | x | [6 empty] | x | x | [21 empty] | x |  |  |  | x | x | x | x | [20 empty] | x
Luftqualitätssensor | BdCH_C_95974204 | BdCH_HVAC_Tender
Temperatursensor | BdCH_C_95974205 | BdCH_HVAC_Tender | [19 empty] | x | [5 empty] | x | x | x | [23 empty] | x |  |  |  | x | x | [20 empty] | x
Raumthermostat | BdCH_C_95974202 | BdCH_HVAC_Tender | [22 empty] | x | [14 empty] | x | [5 empty] | x | [7 empty] | x |  | x | x | x | x | [13 empty] | x | [6 empty] | x
Kombisensor | BdCH_C_95974203 | BdCH_HVAC_Tender | [19 empty] | x | [5 empty] | x | x | x | [22 empty] | x | x |  |  |  | x | x | [20 empty] | x
Hygrostat | BdCH_C_95974223 | BdCH_HVAC_Tender | [19 empty] | x | [5 empty] | x | x | x | [22 empty] | x |  |  |  |  | x | x | [20 empty] | x
Feuchtesensor | BdCH_C_95974209 | BdCH_HVAC_Tender | [19 empty] | x | [5 empty] | x | x | x | [22 empty] | x |  |  |  |  | x | x | [20 empty] | x
Pressostat | BdCH_C_95974250 | BdCH_HVAC_Tender | [19 empty] | x | [6 empty] | x | x | [21 empty] | x |  |  |  | x |  | x | x | [20 empty] | x
Sicherheitsthermostat | BdCH_C_95974251 | BdCH_HVAC_Tender | [19 empty] | x | [6 empty] | x | x | [23 empty] | x |  |  |  | x | x | [13 empty] | x | [6 empty] | x
Strömungswächter | BdCH_C_95974252 | BdCH_HVAC_Tender | [19 empty] | x |  |  |  |  | x |  | x | x | [24 empty] | x |  |  | x | x | [13 empty] | x | [6 empty] | x
Frostwächter | BdCH_C_95974224 | BdCH_HVAC_Tender | [19 empty] | x | [5 empty] | x | x | x | [23 empty] | x |  |  |  | x | x | [20 empty] | x
Expansionsanlage | BdCH_C_95970400 | BdCH_HVAC_Tender |  |  |  |  | x |  |  | x | [7 empty] | x |  |  |  | x | [6 empty] | x | x | x | [8 empty] | x |  |  | x |  | x | x | [10 empty] | x | x | x | [7 empty] | x | [12 empty] | x
Expansionsautomat, Steuereinheit | BdCH_C_95974642 | BdCH_HVAC_Tender | [15 empty] | x |  |  |  | x | [6 empty] | x | x | [9 empty] | x |  |  |  |  | x | x | [10 empty] | x | x | x | [7 empty] | x | [12 empty] | x
Expansionsautomat, Basisgefäss | BdCH_C_95971214 | BdCH_HVAC_Tender |  |  |  |  | x |  |  | x | [20 empty] | x | [11 empty] | x |  | x | x | [11 empty] | x | x | [20 empty] | x
Expansionsautomat, Erweiterungsgefäss | BdCH_C_95971215 | BdCH_HVAC_Tender |  |  |  |  | x |  |  | x | [20 empty] | x | [11 empty] | x |  | x | x | [11 empty] | x | x | [20 empty] | x
Expansionsgefäss mit konstantem Vordruck | BdCH_C_95971216 | BdCH_HVAC_Tender |  |  |  |  | x |  |  | x | [20 empty] | x | [11 empty] | x |  | x | x | [11 empty] | x | x | [19 empty] | x | x
Expansionsautomat, Zwischengefäss | BdCH_C_95971217 | BdCH_HVAC_Tender |  |  |  |  | x |  |  | x | [20 empty] | x | [11 empty] | x |  | x | x | [11 empty] | x | x | [20 empty] | x
Neutralisationsanlage | BdCH_C_95970401 | BdCH_HVAC_Tender | [24 empty] | x |  |  |  | x | [8 empty] | x | [5 empty] | x | [10 empty] | x | x | x
Neutralisationsbox | BdCH_C_95971218 | BdCH_HVAC_Tender | [24 empty] | x |  |  |  | x | [8 empty] | x | [5 empty] | x | [10 empty] | x | x | x
Heizregister | BdCH_C_95971012 | BdCH_HVAC_Tender |  |  |  |  | x |  |  | x |  |  | x | [10 empty] | x | [6 empty] | x | [8 empty] | x |  |  |  |  | x | x | [10 empty] | x | x | x | [20 empty] | x | x
Heizdecke | BdCH_C_95971013 | BdCH_HVAC_Tender |  |  |  |  | x | [5 empty] | x | [11 empty] | x |  | x | [12 empty] | x |  |  |  |  | x | x | [10 empty] | x | x | x |  |  |  | x | x | [15 empty] | x | x
Heiz- und Kühldecke | BdCH_C_95971014 | BdCH_HVAC_Tender |  |  |  |  | x | [5 empty] | x | [11 empty] | x |  | x | [8 empty] | x |  |  |  | x |  |  |  |  | x | x | [10 empty] | x | x | x |  |  |  | x | x | [15 empty] | x | x
Heizkörper | BdCH_C_95971200 | BdCH_HVAC_Tender |  |  |  |  | x |  |  | x | [13 empty] | x | x | [5 empty] | x | [8 empty] | x |  |  |  |  | x | x | [10 empty] | x | x | x |  |  | x | [17 empty] | x | x
Thermostatventil | BdCH_C_95971800 | BdCH_HVAC_Tender |  |  |  |  | x |  |  | x | x | [46 empty] | x | x | [20 empty] | x
Fühlerelement für Thermostatsventil | BdCH_C_95974253 | BdCH_HVAC_Tender | [55 empty] | x | x | [20 empty] | x
Rücklaufverschraubung | BdCH_C_95973825 | BdCH_HVAC_Tender |  |  |  |  | x |  |  | x | x |  | x | [44 empty] | x | x | [20 empty] | x
Heizkostenverteiler | BdCH_C_95974254 | BdCH_HVAC_Tender |  |  |  |  | x |  |  | x |  |  | x | [5 empty] | x |  |  | x |  |  |  |  | x |  | x | x | [25 empty] | x |  | x | x | [13 empty] | x
TABS | BdCH_C_95971015 | BdCH_HVAC_Tender |  |  | x |  | x |  |  | x | x | [12 empty] | x |  | x | x | [8 empty] | x | [10 empty] | x | x |  | x | x | [6 empty] | x | x | [20 empty] | x | x
Deckenstrahlplatte | BdCH_C_95971016 | BdCH_HVAC_Tender |  |  |  |  | x | [5 empty] | x | [11 empty] | x |  | x | [12 empty] | x |  |  |  |  | x | x | [10 empty] | x | x | x |  |  |  | x | x | [15 empty] | x | x
Fussbodenheizung | BdCH_C_95970203 | BdCH_HVAC_Tender |  |  | x |  | x |  |  | x | [5 empty] | x | x | [6 empty] | x | x | x | [8 empty] | x |  |  |  |  | x |  | x |  |  |  | x | [10 empty] | x | x | x | x | [5 empty] | x |  | x | x | x |  |  |  |  | x | x | x |  |  | x
Fussbodenheizungsrohr | BdCH_C_95975805 | BdCH_HVAC_Tender | [40 empty] | x | [13 empty] | x | x | x | [20 empty] | x
Fussbodenheizverteiler | BdCH_C_95973411 | BdCH_HVAC_Tender |  |  | x |  | x |  |  | x | [5 empty] | x | x | [6 empty] | x | x | x | [8 empty] | x |  |  |  |  | x |  | x |  |  |  | x | [10 empty] | x | x | x | x | [5 empty] | x |  | x | x | x |  |  |  |  | x | x | x |  |  | x
Verschraubung Fussbodenheizung | BdCH_C_95973826 | BdCH_HVAC_Tender | [40 empty] | x | [14 empty] | x | x | [20 empty] | x
Stellantrieb | BdCH_C_95972027 | BdCH_HVAC_Tender |  |  |  |  | x |  |  | x | [11 empty] | x | [6 empty] | x | x | [9 empty] | x | [5 empty] | x | [10 empty] | x | x | x | [13 empty] | x | [6 empty] | x
Split-Klimagerät | BdCH_C_95971017 | BdCH_HVAC_Tender |  |  |  |  | x |  |  | x | x | [6 empty] | x |  |  |  | x |  | x |  |  |  |  | x | x |  |  | x | x | [5 empty] | x | x |  |  |  | x | x | x | x | [8 empty] | x | x | x | [13 empty] | x | [7 empty] | x | x
Luftheizapparat | BdCH_C_95971018 | BdCH_HVAC_Tender |  |  |  |  | x |  |  | x |  |  | x | [10 empty] | x | [12 empty] | x | [8 empty] | x | x | x | [8 empty] | x | x | x | [20 empty] | x | x
Umluftgerät | BdCH_C_95971019 | BdCH_HVAC_Tender |  |  |  |  | x |  |  | x | x |  | x | [10 empty] | x |  |  | x | [8 empty] | x | x |  |  | x |  |  |  |  | x | x | [10 empty] | x | x | x | [7 empty] | x | [5 empty] | x | [6 empty] | x
Türluftschleier | BdCH_C_95971020 | BdCH_HVAC_Tender |  |  |  |  | x |  |  | x | x |  | x | [8 empty] | x |  | x | x |  | x | [8 empty] | x | x |  |  | x |  |  |  |  | x | x | x | x | x | x | x | [5 empty] | x | x | x | [7 empty] | x | [5 empty] | x | [6 empty] | x | x
Schaltgerätekombination | BdCH_C_95976601 | BdCH_HVAC_Tender | [15 empty] | x |  |  |  | x |  |  | x |  |  |  | x | x | [9 empty] | x | [5 empty] | x | [10 empty] | x | x | x | [13 empty] | x
Revisionsschalter | BdCH_C_95974612 | BdCH_HVAC_Tender | [26 empty] | x | x | [9 empty] | x | [5 empty] | x | [10 empty] | x | x | x
Warnleuchte | BdCH_C_95974016 | BdCH_HVAC_Tender | [26 empty] | x | x | [9 empty] | x |  |  | x |  |  | x | [10 empty] | x | x | x
Rohrbegleitheizung | BdCH_C_95970402 | BdCH_HVAC_Tender | [19 empty] | x | [34 empty] | x | x | x | [9 empty] | x
Tank für feste Stoffe | BdCH_C_95975004 | BdCH_HVAC_Tender |  |  |  |  | x |  |  | x | [20 empty] | x | [10 empty] | x | x |  | x | x | [11 empty] | x | x | [14 empty] | x | [5 empty] | x
Tank für flüssige Stoffe | BdCH_C_95975005 | BdCH_HVAC_Tender |  |  |  |  | x |  |  | x | [20 empty] | x | [10 empty] | x | x |  | x | x | [11 empty] | x | x | [14 empty] | x | [5 empty] | x
Kühlturm | BdCH_C_95971021 | BdCH_HVAC_Tender |  |  |  |  | x | [5 empty] | x |  |  |  |  | x |  |  |  | x |  | x |  |  | x |  | x | x | x |  |  |  |  | x |  |  |  | x |  |  |  |  | x | x | x | x | [8 empty] | x | x | x | [7 empty] | x | [5 empty] | x | [6 empty] | x
Kühlzelle | BdCH_C_95970204 | BdCH_HVAC_Tender |  |  |  |  | x | [5 empty] | x |  |  |  |  | x |  |  |  | x |  | x |  |  | x |  | x | x | x |  |  |  |  | x |  |  |  | x |  |  |  |  | x | x | x | x | [8 empty] | x | x | x | [7 empty] | x | [5 empty] | x | [6 empty] | x
Kühlzelle Wand | BdCH_C_95972600 | BdCH_HVAC_Tender | [37 empty] | x | [5 empty] | x | [10 empty] | x | x | x | [20 empty] | x
Kühlzelle Decke | BdCH_C_95972601 | BdCH_HVAC_Tender | [37 empty] | x | [5 empty] | x | [10 empty] | x | x | x | [20 empty] | x
Kühlzelle Boden | BdCH_C_95972602 | BdCH_HVAC_Tender | [37 empty] | x | [5 empty] | x | [10 empty] | x | x | x | [20 empty] | x
Kältemaschine | BdCH_C_95971022 | BdCH_HVAC_Tender |  |  |  |  | x |  |  | x | x | [6 empty] | x |  |  |  | x |  | x |  |  |  |  | x | x |  |  | x | x | [5 empty] | x | x |  |  |  | x | x | x | x | [8 empty] | x | x | x | [13 empty] | x | [7 empty] | x | x
Kältemaschine Luftgekühlt | BdCH_C_95971023 | BdCH_HVAC_Tender |  |  |  |  | x |  |  | x | x | [6 empty] | x |  |  |  | x |  | x |  |  |  |  | x | x |  |  | x | x | [5 empty] | x | x |  |  |  | x | x | x | x | [8 empty] | x | x | x | [13 empty] | x | [7 empty] | x | x
Kältemaschine Wassergekühlt | BdCH_C_95971024 | BdCH_HVAC_Tender |  |  |  |  | x |  |  | x | x | [6 empty] | x |  |  |  | x |  | x |  |  |  |  | x | x |  |  | x | x | [5 empty] | x | x |  |  |  | x | x | x | x | [8 empty] | x | x | x | [13 empty] | x | [7 empty] | x | x
Kältemaschine mit Wärmerückgewinnung | BdCH_C_95971025 | BdCH_HVAC_Tender |  |  |  |  | x |  |  | x | x | [6 empty] | x |  |  |  | x |  | x |  |  |  |  | x | x |  |  | x | x | [5 empty] | x | x |  |  |  | x | x | x | x | [8 empty] | x | x | x | [13 empty] | x | [7 empty] | x | x
Kältespeicher | BdCH_C_95975006 | BdCH_HVAC_Tender |  |  |  |  | x |  |  | x | [20 empty] | x | [10 empty] | x | x |  | x | x | [11 empty] | x | x | [14 empty] | x | [5 empty] | x
Kühldecke | BdCH_C_95971026 | BdCH_HVAC_Tender |  |  |  |  | x | [5 empty] | x | [11 empty] | x |  | x | [8 empty] | x |  |  |  | x |  |  |  |  | x | x |  |  | x | [7 empty] | x | x | x |  |  |  | x | x | [15 empty] | x
Kühlregister | BdCH_C_95971027 | BdCH_HVAC_Tender |  |  |  |  | x |  |  | x |  |  | x | [10 empty] | x | [6 empty] | x |  |  |  |  | x |  |  |  | x |  |  |  |  | x | x | [10 empty] | x | x | x | [20 empty] | x
Klimakonvektoren | BdCH_C_95971028 | BdCH_HVAC_Tender |  |  |  |  | x |  |  | x | [13 empty] | x | x | [5 empty] | x |  |  |  |  | x |  |  |  | x |  |  |  |  | x | x | [10 empty] | x | x | x |  |  |  | x | x | [15 empty] | x | x
Klimaschrank | BdCH_C_95971029 | BdCH_HVAC_Tender | [10 empty] | x | [8 empty] | x |  | x |  |  |  |  | x | x |  |  | x |  |  | x | x |  |  | x |  |  |  |  | x | x | x | x | [8 empty] | x | x | x
Klimagerät | BdCH_C_95971030 | BdCH_HVAC_Tender |  |  |  |  | x |  |  | x | x |  | x | [10 empty] | x | [11 empty] | x | x |  |  | x |  |  |  |  | x | x | [10 empty] | x | x | x | [7 empty] | x | [5 empty] | x | [6 empty] | x
Tank für feste Brennstoffe | BdCH_C_95975000 | BdCH_HVAC_Identification | [80 empty] | x
Tank für flüssige Brennstoffe | BdCH_C_95975001 | BdCH_HVAC_Identification | [80 empty] | x
Tank für gasförmige Brennstoffe | BdCH_C_95975002 | BdCH_HVAC_Identification | [80 empty] | x
Tanküberwachung | BdCH_C_95974243 | BdCH_HVAC_Identification | [80 empty] | x
Lagerüberwachung | BdCH_C_95974244 | BdCH_HVAC_Identification | [80 empty] | x
Rückkühler | BdCH_C_95971000 | BdCH_HVAC_Identification | [80 empty] | x
Grundwassererfassung | BdCH_C_95973400 | BdCH_HVAC_Identification | [80 empty] | x
Kompaktwärmezentrale für Öl | BdCH_C_95971001 | BdCH_HVAC_Identification | [80 empty] | x
Kompaktwärmezentrale für Gas | BdCH_C_95971002 | BdCH_HVAC_Identification | [80 empty] | x
Kompaktwärmezentrale für Pelletsfeuerung | BdCH_C_95971003 | BdCH_HVAC_Identification | [80 empty] | x
Heizkessel für Öl | BdCH_C_95973401 | BdCH_HVAC_Identification | [80 empty] | x
Heizkessel für Gas | BdCH_C_95973402 | BdCH_HVAC_Identification | [80 empty] | x
Heizkessel für Holz | BdCH_C_95973403 | BdCH_HVAC_Identification | [80 empty] | x
Heizkessel für Stückholzfeuerung | BdCH_C_95973404 | BdCH_HVAC_Identification | [80 empty] | x
Heizkessel für Holzschnitzelfeuerung | BdCH_C_95973405 | BdCH_HVAC_Identification | [80 empty] | x
Luft-Wasser-Wärmepumpe | BdCH_C_95971004 | BdCH_HVAC_Identification | [80 empty] | x
Wasser-Wasser-Wärmepumpe | BdCH_C_95971005 | BdCH_HVAC_Identification | [80 empty] | x
Sole-Wasser-Wärmepumpe | BdCH_C_95971006 | BdCH_HVAC_Identification | [80 empty] | x
Verdampfer | BdCH_C_95971007 | BdCH_HVAC_Identification | [80 empty] | x
Kondensator | BdCH_C_95971008 | BdCH_HVAC_Identification | [80 empty] | x
Verdichter | BdCH_C_95971009 | BdCH_HVAC_Identification | [80 empty] | x
Schalldämmhaube | BdCH_C_95973812 | BdCH_HVAC_Identification | [80 empty] | x
Erdregister | BdCH_C_95973406 | BdCH_HVAC_Identification | [80 empty] | x
Erdkollektor | BdCH_C_95973407 | BdCH_HVAC_Identification | [80 empty] | x
Erdsonde | BdCH_C_95973408 | BdCH_HVAC_Identification | [80 empty] | x
Sonnenkollektor | BdCH_C_95973409 | BdCH_HVAC_Identification | [80 empty] | x
Fernwärme | BdCH_C_95970200 | BdCH_HVAC_Identification | [80 empty] | x
Fernwärmeübergabestation | BdCH_C_95971010 | BdCH_HVAC_Identification | [80 empty] | x
Heizkessel für Pelletsfeuerung | BdCH_C_95973410 | BdCH_HVAC_Identification | [80 empty] | x
Kaminanlage | BdCH_C_95970201 | BdCH_HVAC_Identification | [80 empty] | x
Kamin | BdCH_C_95975800 | BdCH_HVAC_Identification | [80 empty] | x
Kaminfuss | BdCH_C_95975801 | BdCH_HVAC_Identification | [80 empty] | x
Feinstaubfilter | BdCH_C_95971011 | BdCH_HVAC_Identification | [80 empty] | x
Verbindungsleitung | BdCH_C_95975802 | BdCH_HVAC_Identification | [80 empty] | x
Revisionsöffnung | BdCH_C_95973813 | BdCH_HVAC_Identification | [80 empty] | x
Schalldämpfer | BdCH_C_95972004 | BdCH_HVAC_Identification | [80 empty] | x
Dacheinfassung | BdCH_C_95973814 | BdCH_HVAC_Identification | [80 empty] | x
Revisionsstück | BdCH_C_95973815 | BdCH_HVAC_Identification | [80 empty] | x
Messstutzen | BdCH_C_95975803 | BdCH_HVAC_Identification | [80 empty] | x
Isolierstück | BdCH_C_95975804 | BdCH_HVAC_Identification | [80 empty] | x
Revisionsdeckel | BdCH_C_95973816 | BdCH_HVAC_Identification | [80 empty] | x
Wärmespeicher | BdCH_C_95975003 | BdCH_HVAC_Identification | [80 empty] | x
Warmwasserspeicher | BdCH_C_95971201 | BdCH_HVAC_Identification | [80 empty] | x
Entlüftungsventil | BdCH_C_95972005 | BdCH_HVAC_Identification | [80 empty] | x
Vakuumbrecher | BdCH_C_95972006 | BdCH_HVAC_Identification | [80 empty] | x
Rohr | BdCH_C_95976000 | BdCH_HVAC_Identification | [80 empty] | x
Flexibles Rohr | BdCH_C_95976011 | BdCH_HVAC_Identification | [80 empty] | x
Rohr Bogen | BdCH_C_95976001 | BdCH_HVAC_Identification | [80 empty] | x
Rohr Abzweigstück | BdCH_C_95976002 | BdCH_HVAC_Identification | [80 empty] | x
Rohr Reduktion | BdCH_C_95976003 | BdCH_HVAC_Identification | [80 empty] | x
Rohr Übergang | BdCH_C_95976004 | BdCH_HVAC_Identification | [80 empty] | x
Rohr Etage | BdCH_C_95976006 | BdCH_HVAC_Identification | [80 empty] | x
Rohr Verbindungselement | BdCH_C_95976005 | BdCH_HVAC_Identification | [80 empty] | x
Rohr Enddeckel | BdCH_C_95976008 | BdCH_HVAC_Identification | [80 empty] | x
Flansch | BdCH_C_95976012 | BdCH_HVAC_Identification | [80 empty] | x
Deckenstütze (Deckenstiel) | BdCH_C_95973800 | BdCH_HVAC_Identification | [80 empty] | x
Ausleger | BdCH_C_95973801 | BdCH_HVAC_Identification | [80 empty] | x
Rohrschelle | BdCH_C_95973817 | BdCH_HVAC_Identification | [80 empty] | x
Befestigungselement | BdCH_C_95973818 | BdCH_HVAC_Identification | [80 empty] | x
Montageschiene | BdCH_C_95973819 | BdCH_HVAC_Identification | [80 empty] | x
Manschette | BdCH_C_95973820 | BdCH_HVAC_Identification | [80 empty] | x
Blende | BdCH_C_95973821 | BdCH_HVAC_Identification | [80 empty] | x
Dämmung | BdCH_C_95973822 | BdCH_HVAC_Identification | [80 empty] | x
Zementgebundene Silikat Platten | BdCH_C_95973806 | BdCH_HVAC_Identification | [80 empty] | x
Entgaser | BdCH_C_95971208 | BdCH_HVAC_Identification | [80 empty] | x
Pumpe | BdCH_C_95971209 | BdCH_HVAC_Identification | [80 empty] | x
Umwälzpumpe | BdCH_C_95971210 | BdCH_HVAC_Identification | [80 empty] | x
Wärmeübertrager | BdCH_C_95971211 | BdCH_HVAC_Identification | [80 empty] | x
Plattenwärmeübertrager | BdCH_C_95971212 | BdCH_HVAC_Identification | [80 empty] | x
Rohrbündelwärmeübertrager | BdCH_C_95971213 | BdCH_HVAC_Identification | [80 empty] | x
Rotationswärmeübertrager | BdCH_C_95971219 | BdCH_HVAC_Identification | [80 empty] | x
Kreislaufverbund | BdCH_C_95971220 | BdCH_HVAC_Identification | [80 empty] | x
Absperrklappe | BdCH_C_95972007 | BdCH_HVAC_Identification | [80 empty] | x
Flanschabschieber | BdCH_C_95972008 | BdCH_HVAC_Identification | [80 empty] | x
Kappenabsperrhahn | BdCH_C_95972009 | BdCH_HVAC_Identification | [80 empty] | x
Kugelhahn | BdCH_C_95972010 | BdCH_HVAC_Identification | [80 empty] | x
Zähler | BdCH_C_95974245 | BdCH_HVAC_Identification | [80 empty] | x
Fixpunkt | BdCH_C_95976013 | BdCH_HVAC_Identification | [80 empty] | x
Schwingungsdämpfer | BdCH_C_95973823 | BdCH_HVAC_Identification | [80 empty] | x
Kompensator | BdCH_C_95973824 | BdCH_HVAC_Identification | [80 empty] | x
Magnetfilter | BdCH_C_95972011 | BdCH_HVAC_Identification | [80 empty] | x
Schmutzabscheider | BdCH_C_95972012 | BdCH_HVAC_Identification | [80 empty] | x
Schmutzfilter | BdCH_C_95972013 | BdCH_HVAC_Identification | [80 empty] | x
Rückschlagklappe | BdCH_C_95972014 | BdCH_HVAC_Identification | [80 empty] | x
Rückschlagventil | BdCH_C_95972015 | BdCH_HVAC_Identification | [80 empty] | x
Sicherheitsventil | BdCH_C_95972016 | BdCH_HVAC_Identification | [80 empty] | x
Messnippel | BdCH_C_95972017 | BdCH_HVAC_Identification | [80 empty] | x
Thermometer | BdCH_C_95974246 | BdCH_HVAC_Identification | [80 empty] | x
Füllhahn | BdCH_C_95972018 | BdCH_HVAC_Identification | [80 empty] | x
Entleerungshahn | BdCH_C_95972019 | BdCH_HVAC_Identification | [80 empty] | x
Messblende | BdCH_C_95974247 | BdCH_HVAC_Identification | [80 empty] | x
Mischbehälter | BdCH_C_95972020 | BdCH_HVAC_Identification | [80 empty] | x
Füllstation | BdCH_C_95972021 | BdCH_HVAC_Identification | [80 empty] | x
Nachfüllpatrone | BdCH_C_95972022 | BdCH_HVAC_Identification | [80 empty] | x
Druckreduzierventil | BdCH_C_95972023 | BdCH_HVAC_Identification | [80 empty] | x
Regulierventil | BdCH_C_95972024 | BdCH_HVAC_Identification | [80 empty] | x
Absperrventil | BdCH_C_95972025 | BdCH_HVAC_Identification | [80 empty] | x
Mischventil | BdCH_C_95972026 | BdCH_HVAC_Identification | [80 empty] | x
Wassermangelsicherung | BdCH_C_95974248 | BdCH_HVAC_Identification | [80 empty] | x
Druckdifferenzsensor | BdCH_C_95974207 | BdCH_HVAC_Identification | [80 empty] | x
Druckdifferenzwächter | BdCH_C_95974249 | BdCH_HVAC_Identification | [80 empty] | x
Luftqualitätssensor | BdCH_C_95974204 | BdCH_HVAC_Identification | [80 empty] | x
Temperatursensor | BdCH_C_95974205 | BdCH_HVAC_Identification | [80 empty] | x
Raumthermostat | BdCH_C_95974202 | BdCH_HVAC_Identification | [80 empty] | x
Kombisensor | BdCH_C_95974203 | BdCH_HVAC_Identification | [80 empty] | x
Hygrostat | BdCH_C_95974223 | BdCH_HVAC_Identification | [80 empty] | x
Feuchtesensor | BdCH_C_95974209 | BdCH_HVAC_Identification | [80 empty] | x
Pressostat | BdCH_C_95974250 | BdCH_HVAC_Identification | [80 empty] | x
Sicherheitsthermostat | BdCH_C_95974251 | BdCH_HVAC_Identification | [80 empty] | x
Strömungswächter | BdCH_C_95974252 | BdCH_HVAC_Identification | [80 empty] | x
Frostwächter | BdCH_C_95974224 | BdCH_HVAC_Identification | [80 empty] | x
Expansionsanlage | BdCH_C_95970400 | BdCH_HVAC_Identification | [80 empty] | x
Expansionsautomat, Steuereinheit | BdCH_C_95974642 | BdCH_HVAC_Identification | [80 empty] | x
Expansionsautomat, Basisgefäss | BdCH_C_95971214 | BdCH_HVAC_Identification | [80 empty] | x
Expansionsautomat, Erweiterungsgefäss | BdCH_C_95971215 | BdCH_HVAC_Identification | [80 empty] | x
Expansionsgefäss mit konstantem Vordruck | BdCH_C_95971216 | BdCH_HVAC_Identification | [80 empty] | x
Expansionsautomat, Zwischengefäss | BdCH_C_95971217 | BdCH_HVAC_Identification | [80 empty] | x
Neutralisationsanlage | BdCH_C_95970401 | BdCH_HVAC_Identification | [80 empty] | x
Neutralisationsbox | BdCH_C_95971218 | BdCH_HVAC_Identification | [80 empty] | x
Heizregister | BdCH_C_95971012 | BdCH_HVAC_Identification | [80 empty] | x
Heizdecke | BdCH_C_95971013 | BdCH_HVAC_Identification | [80 empty] | x
Heiz- und Kühldecke | BdCH_C_95971014 | BdCH_HVAC_Identification | [80 empty] | x
Heizkörper | BdCH_C_95971200 | BdCH_HVAC_Identification | [80 empty] | x
Thermostatventil | BdCH_C_95971800 | BdCH_HVAC_Identification | [80 empty] | x
Fühlerelement für Thermostatsventil | BdCH_C_95974253 | BdCH_HVAC_Identification | [80 empty] | x
Rücklaufverschraubung | BdCH_C_95973825 | BdCH_HVAC_Identification | [80 empty] | x
Heizkostenverteiler | BdCH_C_95974254 | BdCH_HVAC_Identification | [80 empty] | x
TABS | BdCH_C_95971015 | BdCH_HVAC_Identification | [80 empty] | x
Deckenstrahlplatte | BdCH_C_95971016 | BdCH_HVAC_Identification | [80 empty] | x
Fussbodenheizung | BdCH_C_95970203 | BdCH_HVAC_Identification | [80 empty] | x
Fussbodenheizungsrohr | BdCH_C_95975805 | BdCH_HVAC_Identification | [80 empty] | x
Fussbodenheizverteiler | BdCH_C_95973411 | BdCH_HVAC_Identification | [80 empty] | x
Verschraubung Fussbodenheizung | BdCH_C_95973826 | BdCH_HVAC_Identification | [80 empty] | x
Stellantrieb | BdCH_C_95972027 | BdCH_HVAC_Identification | [80 empty] | x
Split-Klimagerät | BdCH_C_95971017 | BdCH_HVAC_Identification | [80 empty] | x
Luftheizapparat | BdCH_C_95971018 | BdCH_HVAC_Identification | [80 empty] | x
Umluftgerät | BdCH_C_95971019 | BdCH_HVAC_Identification | [80 empty] | x
Türluftschleier | BdCH_C_95971020 | BdCH_HVAC_Identification | [80 empty] | x
Schaltgerätekombination | BdCH_C_95976601 | BdCH_HVAC_Identification | [80 empty] | x
Revisionsschalter | BdCH_C_95974612 | BdCH_HVAC_Identification | [80 empty] | x
Warnleuchte | BdCH_C_95974016 | BdCH_HVAC_Identification | [80 empty] | x
Rohrbegleitheizung | BdCH_C_95970402 | BdCH_HVAC_Identification | [80 empty] | x
Tank für feste Stoffe | BdCH_C_95975004 | BdCH_HVAC_Identification | [80 empty] | x
Tank für flüssige Stoffe | BdCH_C_95975005 | BdCH_HVAC_Identification | [80 empty] | x
Kühlturm | BdCH_C_95971021 | BdCH_HVAC_Identification | [80 empty] | x
Kühlzelle | BdCH_C_95970204 | BdCH_HVAC_Identification | [80 empty] | x
Kühlzelle Wand | BdCH_C_95972600 | BdCH_HVAC_Identification | [80 empty] | x
Kühlzelle Decke | BdCH_C_95972601 | BdCH_HVAC_Identification | [80 empty] | x
Kühlzelle Boden | BdCH_C_95972602 | BdCH_HVAC_Identification | [80 empty] | x
Kältemaschine | BdCH_C_95971022 | BdCH_HVAC_Identification | [80 empty] | x
Kältemaschine Luftgekühlt | BdCH_C_95971023 | BdCH_HVAC_Identification | [80 empty] | x
Kältemaschine Wassergekühlt | BdCH_C_95971024 | BdCH_HVAC_Identification | [80 empty] | x
Kältemaschine mit Wärmerückgewinnung | BdCH_C_95971025 | BdCH_HVAC_Identification | [80 empty] | x
Kältespeicher | BdCH_C_95975006 | BdCH_HVAC_Identification | [80 empty] | x
Kühldecke | BdCH_C_95971026 | BdCH_HVAC_Identification | [80 empty] | x
Kühlregister | BdCH_C_95971027 | BdCH_HVAC_Identification | [80 empty] | x
Klimakonvektoren | BdCH_C_95971028 | BdCH_HVAC_Identification | [80 empty] | x
Klimaschrank | BdCH_C_95971029 | BdCH_HVAC_Identification | [80 empty] | x
Klimagerät | BdCH_C_95971030 | BdCH_HVAC_Identification | [80 empty] | x

## Gelöschte Bauteile (hidden)
D | 05 | . | 01 | . | 004 | . | nnn | Schalldämpfer | 242.2 | - | - | - | x | x | Rohrzubehör | Apparat HLKS | IfcDuctSilencerType | ROUND/RECTANGULAR | 200 | 200 | 300 | 300 | 300 | 300 | x | x
D | 05 | . | 01 | . | 004 | . | nnn | Dacheinfassung | 242.2 | - | - | - | x | x | Rohrzubehör | Installationszubehör | IfcCoveringType | ROOFING | 200 | 200 | 300 | 300 | 300 | 300 | x | x
D | 05 | . | 01 | . | 004 | . | nnn | Revisionsstück | 242.2 | - | - | - | x | x | Rohrformteile |  | IfcPipeSegmentType | SPOOL | 200 | 200 | 300 | 300 | 300 | 300 | x | x
D | 05 | . | 01 | . | 004 | . | nnn | Messstutzen | 242.2 | - | - | - | x | x | Rohrformteile |  | IfcPipeFittingType | ENTRY | 200 | 200 | 300 | 300 | 300 | 300 | x | x
D | 05 | . | 01 | . | 004 | . | nnn | Abscheider | 242.2 | - | - | - | x | x | Rohrzubehör | Armatur HLKS | IfcValveType | DRAWOFFCOCK | 200 | 200 | 300 | 300 | 300 | 300 | x | x
D | 05 | . | 01 | . | 004 | . | nnn | Isolierstück | 242.2 | - | - | - | x | x | Rohrformteile |  | IfcPipeSegmentType | SPOOL | 200 | 200 | 300 | 300 | 300 | 300 | x | x
D | 05 | . | 01 | . | 004 | . | nnn | Kontrolldeckel | 242.2 | - | - | - | x | x | Rohrzubehör | [9 empty] | x | x
D | 05 | . | 01 | . | 004 | . | nnn | Schlammsammler | 242.2 | - | - | - | x | x | Rohrzubehör | Apparat HLKS | IfcFilterType | WATERFILTER | 200 | 200 | 300 | 300 | 300 | 300 | x | x
D | 05 | . | 01 | . | 004 | . | nnn | Storzkupplung | 242.2 | - | - | - | x | x | Rohrformteile |  | IfcPipeFittingType | CONNECTOR | 200 | 200 | 300 | 300 | 300 | 300 | x | x
D | 05 | . | 02 | . | 009 | . | nnn | Wärmeübertrager | 242.0 | - | - | - | x | x | HLS-Bauteile | Apparat HLKS | IfcHeatExchanger | - | 200 | 200 | 300 | 300 | 300 | 300 | x | x
D | 05 | . | 02 | . | 009 | . | nnn | Wassermangelsicherung | 242.2 | - | - | - | x | x | HLS-Bauteile | Schaltung & Steuerung HLKSE | IfcFlowController | - | 200 | 200 | 300 | 300 | 300 | 300 | x | x
Note on L8: Schlammabscheider?
Note on L9: Abgedeckt unter Rohverbinder oder sep. benötigt?
Note on R11: modelliert?

## Rules
Class-Assignment | Klassen-Zuordnung | Affectation de classe | Assegnazione della classe | Property-Assignment | Merkmals-Zuordnung | Attribution de propriété | Assegnazione della proprietà | DataType | IFC Data Type | Status | ISG - Informationssicherheitsgesetz | FAIR Prinzipien | LifecycleStatus
Systems / Installations | Systeme / Anlagen | Systèmes / installations | Sistemi / installazioni | not defined | nicht definiert | non défini | non definito | BOOLEAN | nicht definiert | Preview | nicht klassifiziert | Zugänglich kostenpflichtig | Preview
Physical elements | Physische Bauteile | Éléments physiques | Elementi fisici | Identification and classification | Identifikation und Klassifikation | Identification et classification | Identificazione e classificazione | CHARACTER | IfcBoolean | Active | intern | Zugänglich unentgeltlich | Active
Spatial structure | Räumliche Struktur | Structure spatiale | Struttura spaziale | Manufacturer and product information | Hersteller- und Produktinformationen | Informations sur le fabricant et le produit | Informazioni sul produttore e sul prodotto | INTEGER | IfcDate | Inactive | sensitiv | Nicht zugänglich - kostenpflichtig | Inactive
Logical zones & groups | Logische Zonen & Gruppen | Zones logiques et groupes | Zone logiche e gruppi | Geometric characteristics | Geometrische Eigenschaften | Caractéristiques géométriques | Caratteristiche geometriche | REAL | IfcDateTime | Deprecated | geheim | Nicht zugänglich - unentgeltlich | Deprecated
Geometric references & grids | Geometrische Referenzen & Raster | Références géométriques et grilles | Riferimenti geometrici e griglie | Physical characteristics | Physikalische Eigenschaften | Caractéristiques physiques | Caratteristiche fisiche | STRING | IfcDuration | Retired |  |  | Retired
Actors | Akteure | Acteurs | Attori | Material and construction | Material und Aufbau | Matériau et constitution | Materiale e struttura | TIME | IfcGloballyUniqueId | Candidate |  |  | Candidate
Resources | Ressourcen | Ressources | Risorse | Operating conditions and limits | Betriebsbedingungen und Grenzwerte | Conditions de fonctionnement et limites | Condizioni operative e limiti | DATETIME | IfcIdentifier | Recorded |  |  | Recorded
Processes & tasks | Prozesse & Aufgaben | Processus et tâches | Processi e compiti | Performance characteristics | Leistungs- und Funktionskennwerte | Caractéristiques de performance et de fonctionnement | Caratteristiche prestazionali e funzionali |  | IfcInteger | Superseded |  |  | Superseded
|  |  |  | Hydraulic / flow characteristics | Hydraulische / strömungstechnische Kennwerte | Caractéristiques hydrauliques / d’écoulement | Caratteristiche idrauliche / di flusso |  | IfcLabel | Incomplete |  |  | Incomplete
|  |  |  | Thermal characteristics | Thermische Kennwerte | Caractéristiques thermiques | Caratteristiche termiche |  | IfcAreaMeasure
|  |  |  | Electrical characteristics | Elektrische Kennwerte | Caractéristiques électriques | Caratteristiche elettriche |  | IfcLengthMeasure
|  |  |  | Measurement, control and sensing | Mess-, Steuer- und Regelungsdaten | Caractéristiques de mesure, de commande et de détection | Caratteristiche di misurazione, controllo e rilevamento |  | IfcLocalTime
|  |  |  | Connection and interface characteristics | Anschluss- und Schnittstelleninformationen | Caractéristiques de raccordement et d’interface | Caratteristiche di collegamento e interfaccia |  | IfcLogical
|  |  |  | Safety and protection characteristics | Sicherheits- und Schutzmerkmale | Caractéristiques de sécurité et de protection | Caratteristiche di sicurezza e protezione |  | IfcNormalisedRatioMeasure
|  |  |  | Installation and delivery information | Montage-, Einbau- und Lieferinformationen | Informations de montage, d’installation et de livraison | Informazioni di montaggio, installazione e fornitura |  | IfcPositiveInteger
|  |  |  | Reference and documentation information | Referenz- und Dokumentationsinformationen | Informations de référence et de documentation | Informazioni di riferimento e documentazione |  | IfcPositiveLengthMeasure
IfcPositiveRatioMeasure
IfcPositiveTimeMeasure
IfcRatioMeasure
IfcReal
IfcText
IfcThermalTransmittanceMeasure
IfcTime
IfcURIReference